## Buses_Addt
bus_i	hasGEN	isLOAD	SNOM_MVA	SX	SY	GX	GY
1	0	1	0	0	0	0	0
2	1	0	0	0	0	0	0
3	0	1	0	0	0	0	0
4	0	1	0	0	0	0	0
5	0	1	0	0	0	0	0
6	0	1	0.25	0	0	0	0
7	0	1	0.1	0	0	0	0
8	0	1	0.16	0	0	0	0
9	0	1	0.8	0	0	0	0
10	0	1	7.4	0	0	0	0
11	0	1	1.6	0	0	0	0
12	0	1	0.16	0	0	0	0
13	0	1	0.25	0	0	0	0
14	0	1	2.23	0	0	0	0
15	0	1	0.16	0	0	0	0
16	0	1	0.1	0	0	0	0
17	0	1	0.1	0	0	0	0
18	0	1	0.63	0	0	0	0
19	0	1	0.16	0	0	0	0
20	0	1	3	0	0	0	0
21	0	1	0.25	0	0	0	0
22	0	1	0.63	0	0	0	0
23	0	1	0.4	0	0	0	0
24	0	1	0.4	0	0	0	0
25	0	1	0.1	0	0	0	0
26	0	1	0.1	0	0	0	0
27	0	1	0.05	0	0	0	0
28	0	1	0.1	0	0	0	0
29	0	1	0.16	0	0	0	0
30	0	1	0.25	0	0	0	0
31	0	1	0.25	0	0	0	0
32	0	1	0.8	0	0	0	0
33	0	1	1.26	0	0	0	0
34	0	1	0.1	0	0	0	0
35	0	1	0.25	0	0	0	0
36	0	1	0.1	0	0	0	0
37	0	1	0.25	0	0	0	0
38	0	1	0.25	0	0	0	0
39	0	1	0.63	0	0	0	0
40	0	1	0.25	0	0	0	0
41	0	1	0.25	0	0	0	0
42	0	1	0.4	0	0	0	0
43	0	1	0.4	0	0	0	0
44	0	1	0.4	0	0	0	0
45	0	1	0.16	0	0	0	0
46	0	1	0.25	0	0	0	0
47	0	1	0.8	0	0	0	0
48	0	1	0.16	0	0	0	0
49	0	1	0.16	0	0	0	0
50	0	1	1.25	0	0	0	0
51	0	1	0.1	0	0	0	0
52	0	1	0.16	0	0	0	0
53	0	1	0.4	0	0	0	0
54	0	1	0.25	0	0	0	0
55	0	1	0.25	0	0	0	0
56	0	1	0.16	0	0	0	0
57	0	1	0.16	0	0	0	0
58	0	1	0.1	0	0	0	0
59	0	1	0.16	0	0	0	0
60	0	1	0.16	0	0	0	0
61	0	1	1.25	0	0	0	0
62	0	1	0.25	0	0	0	0
63	0	1	0.1	0	0	0	0
64	0	1	1.26	0	0	0	0
65	0	1	1	0	0	0	0
66	0	1	1.25	0	0	0	0
67	0	1	0.1	0	0	0	0
68	0	1	0.4	0	0	0	0
69	0	1	0.4	0	0	0	0
70	0	1	0.315	0	0	0	0
71	0	1	0.4	0	0	0	0
72	0	1	0.1	0	0	0	0
73	0	1	0.16	0	0	0	0
74	0	1	1.43	0	0	0	0
75	0	1	0.315	0	0	0	0
76	0	1	0.315	0	0	0	0
77	0	1	0.25	0	0	0	0
78	0	1	0.8	0	0	0	0
79	0	1	0.16	0	0	0	0
80	0	1	999.999	0	0	0	0
81	0	1	0.1	0	0	0	0
82	0	1	0.2	0	0	0	0
83	0	1	0.63	0	0	0	0
84	0	1	0.16	0	0	0	0
85	0	1	0.16	0	0	0	0
86	0	1	0.63	0	0	0	0
87	0	1	0.63	0	0	0	0
88	0	1	0.63	0	0	0	0
89	0	1	0.8	0	0	0	0
90	0	1	0.16	0	0	0	0
91	0	1	0.25	0	0	0	0
92	0	1	0.16	0	0	0	0
93	0	1	0.25	0	0	0	0
94	0	1	1	0	0	0	0
95	0	1	0.8	0	0	0	0
96	0	1	0.25	0	0	0	0
97	0	1	0.315	0	0	0	0
98	0	1	0.16	0	0	0	0
99	0	1	1.88	0	0	0	0
100	0	1	0.25	0	0	0	0
101	0	1	0.2	0	0	0	0
102	0	1	1.25	0	0	0	0
103	0	1	0.25	0	0	0	0
104	0	1	0.4	0	0	0	0
105	0	1	0.25	0	0	0	0
106	0	1	999.999	0	0	0	0
107	0	0	0	0	0	0	0
108	0	0	0	0	0	0	0
109	0	0	0	0	0	0	0
110	0	0	0	0	0	0	0
111	0	0	0	0	0	0	0
112	0	0	0	0	0	0	0
113	0	0	0	0	0	0	0
114	0	0	0	0	0	0	0
115	0	0	0	0	0	0	0
116	0	0	0	0	0	0	0
117	0	0	0	0	0	0	0
118	0	0	0	0	0	0	0
119	0	0	0	0	0	0	0
120	0	0	0	0	0	0	0
121	0	0	0	0	0	0	0
122	0	0	0	0	0	0	0
123	0	0	0	0	0	0	0
124	0	0	0	0	0	0	0
125	0	0	0	0	0	0	0
126	0	0	0	0	0	0	0
127	0	0	0	0	0	0	0
128	0	0	0	0	0	0	0
129	0	0	0	0	0	0	0
130	0	0	0	0	0	0	0
131	0	0	0	0	0	0	0
132	0	0	0	0	0	0	0
133	0	0	0	0	0	0	0
134	0	0	0	0	0	0	0
135	0	0	0	0	0	0	0
136	0	0	0	0	0	0	0
137	0	0	0	0	0	0	0
138	0	0	0	0	0	0	0
139	0	0	0	0	0	0	0
140	0	0	0	0	0	0	0
141	0	0	0	0	0	0	0
142	0	0	0	0	0	0	0
143	0	0	0	0	0	0	0
144	0	0	0	0	0	0	0
145	0	0	0	0	0	0	0
146	0	0	0	0	0	0	0
147	0	0	0	0	0	0	0
148	0	0	0	0	0	0	0
149	0	0	0	0	0	0	0
150	0	0	0	0	0	0	0
151	0	0	0	0	0	0	0
152	0	0	0	0	0	0	0
153	0	0	0	0	0	0	0
154	0	0	0	0	0	0	0
155	0	0	0	0	0	0	0
156	0	0	0	0	0	0	0
157	0	0	0	0	0	0	0
158	0	0	0	0	0	0	0
159	0	0	0	0	0	0	0
160	0	0	0	0	0	0	0
161	0	0	0	0	0	0	0
162	0	0	0	0	0	0	0
163	0	0	0	0	0	0	0
164	0	0	0	0	0	0	0
165	0	0	0	0	0	0	0
166	0	0	0	0	0	0	0
167	0	0	0	0	0	0	0
168	0	0	0	0	0	0	0
169	0	0	0	0	0	0	0
170	0	0	0	0	0	0	0
171	0	0	0	0	0	0	0
172	0	0	0	0	0	0	0
173	0	0	0	0	0	0	0
174	0	0	0	0	0	0	0
175	0	0	0	0	0	0	0
176	0	0	0	0	0	0	0
177	0	0	0	0	0	0	0
178	0	0	0	0	0	0	0
179	0	0	0	0	0	0	0
180	0	0	0	0	0	0	0
181	0	0	0	0	0	0	0
182	0	0	0	0	0	0	0
183	0	0	0	0	0	0	0
184	0	0	0	0	0	0	0
185	0	0	0	0	0	0	0
186	0	0	0	0	0	0	0
187	0	0	0	0	0	0	0
188	0	0	0	0	0	0	0
189	0	0	0	0	0	0	0
190	0	0	0	0	0	0	0
191	0	0	0	0	0	0	0

## Buses_OLTC_Addt
bus_i	type	area	Vm	Va	baseKV	zone	Vmax	Vmin	hasGEN	isLOAD	SNOM_MVA	SX	SY	GX	GY

## Profile_Slack
bus_i	t1	t2	t3	t4	t5	t6	t7	t8	t9	t10	t11	t12	t13	t14	t15	t16	t17	t18	t19	t20	t21	t22	t23	t24	t25	t26	t27	t28	t29	t30	t31	t32	t33	t34	t35	t36	t37	t38	t39	t40	t41	t42	t43	t44	t45	t46	t47	t48	t49	t50	t51	t52	t53	t54	t55	t56	t57	t58	t59	t60	t61	t62	t63	t64	t65	t66	t67	t68	t69	t70	t71	t72	t73	t74	t75	t76	t77	t78	t79	t80	t81	t82	t83	t84	t85	t86	t87	t88	t89	t90	t91	t92	t93	t94	t95	t96
2	1.0	1.0	1.0	1.0	1.0	1.0	1.0	1.0	1.0	1.0	1.0	1.0	1.0	1.0	1.0	1.0	1.0	1.0	1.0	1.0	1.0	1.0	1.0	1.0	1.0	1.0	1.0	1.0	1.0	1.0	1.0	1.0	1.0	1.0	1.0	1.0	1.0	1.0	1.0	1.0	1.0	1.0	1.0	1.0	1.0	1.0	1.0	1.0	1.0	1.0	1.0	1.0	1.0	1.0	1.0	1.0	1.0	1.0	1.0	1.0	1.0	1.0	1.0	1.0	1.0	1.0	1.0	1.0	1.0	1.0	1.0	1.0	1.0	1.0	1.0	1.0	1.0	1.0	1.0	1.0	1.0	1.0	1.0	1.0	1.0	1.0	1.0	1.0	1.0	1.0	1.0	1.0	1.0	1.0	1.0	1.0

## Profile_oltc_ratio
bus_i	t1	t2	t3	t4	t5	t6	t7	t8	t9	t10	t11	t12	t13	t14	t15	t16	t17	t18	t19	t20	t21	t22	t23	t24	t25	t26	t27	t28	t29	t30	t31	t32	t33	t34	t35	t36	t37	t38	t39	t40	t41	t42	t43	t44	t45	t46	t47	t48	t49	t50	t51	t52	t53	t54	t55	t56	t57	t58	t59	t60	t61	t62	t63	t64	t65	t66	t67	t68	t69	t70	t71	t72	t73	t74	t75	t76	t77	t78	t79	t80	t81	t82	t83	t84	t85	t86	t87	t88	t89	t90	t91	t92	t93	t94	t95	t96
2	1.0	1.0	1.0	1.0	1.0	1.0	1.0	1.0	1.0	1.0	1.0	1.0	1.0	1.0	1.0	1.0	1.0	1.0	1.0	1.0	1.0	1.0	1.0	1.0	1.0	1.0	1.0	1.0	1.0	1.0	1.0	1.0	1.0	1.0	1.0	1.0	1.0	1.0	1.0	1.0	1.0	1.0	1.0	1.0	1.0	1.0	1.0	1.0	1.0	1.0	1.0	1.0	1.0	1.0	1.0	1.0	1.0	1.0	1.0	1.0	1.0	1.0	1.0	1.0	1.0	1.0	1.0	1.0	1.0	1.0	1.0	1.0	1.0	1.0	1.0	1.0	1.0	1.0	1.0	1.0	1.0	1.0	1.0	1.0	1.0	1.0	1.0	1.0	1.0	1.0	1.0	1.0	1.0	1.0	1.0	1.0

## Lines_Addt
fbus	tbus	step_size	actTap	minTap	maxTap	normalTap	nominalRatio	r_ip	r_n	r0	x0	b0	length (meter)	NormSTAT	g	minTapratio	maxTapratio	status_oltc_flex
1	2	1.5036	12	1	23	12	0.9521	0	0	0.0995	0.09	0	0	1	0	0.84	1.17	1
1	131	0	0	0	0	0	0	0	0	0	0	0	0.13	1	0	0	0	0
3	166	0	0	0	0	0	0	0	0	0	0	0	0.04	1	0	0	0	0
3	190	0	0	0	0	0	0	0	0	0.236	0.772	0.000354	4883.66	1	0	0	0	0
4	144	0	0	0	0	0	0	0	0	0.00877	0.0188	0.0000277	169.03	1	0	0	0	0
4	163	0	0	0	0	0	0	0	0	0	0	0	0.04	1	0	0	0	0
5	157	0	0	0	0	0	0	0	0	0.00989	0.00737	0.0000517	126.05	1	0	0	0	0
5	163	0	0	0	0	0	0	0	0	0	0	0	0.1	1	0	0	0	0
6	191	0	0	0	0	0	0	0	0	0.00368	0.00655	0.000000492	37.69	1	0	0	0	0
7	123	0	0	0	0	0	0	0	0	0.002	0.00357	0.000000267	20.51	1	0	0	0	0
8	154	0	0	0	0	0	0	0	0	0.00121	0.00215	0.000000161	12.38	1	0	0	0	0
9	164	0	0	0	0	0	0	0	0	0.0106	0.016	0.00000901	102.63	1	0	0	0	0
10	125	0	0	0	0	0	0	0	0	0.00221	0.00116	0.0000123	20.84	1	0	0	0	0
11	147	0	0	0	0	0	0	0	0	0.00125	0.00223	0.000000168	12.85	1	0	0	0	0
12	137	0	0	0	0	0	0	0	0	0.00264	0.0047	0.000000352	27.03	1	0	0	0	0
13	168	0	0	0	0	0	0	0	0	0.00233	0.00415	0.000000311	23.97	1	0	0	0	0
14	112	0	0	0	0	0	0	0	0	0.00405	0.00537	0.00000544	37.83	1	0	0	0	0
15	155	0	0	0	0	0	0	0	0	0.0016	0.00284	0.000000213	16.34	1	0	0	0	0
16	191	0	0	0	0	0	0	0	0	0.0872	0.155	0.0000116	892.61	1	0	0	0	0
17	183	0	0	0	0	0	0	0	0	0.000938	0.00167	0.000000125	9.6	1	0	0	0	0
18	116	0	0	0	0	0	0	0	0	0.0092	0.00436	0.0000334	70.67	1	0	0	0	0
19	167	0	0	0	0	0	0	0	0	0.00097	0.00173	0.000000129	9.93	1	0	0	0	0
20	152	0	0	0	0	0	0	0	0	0.00292	0.00172	0.00000968	23.04	1	0	0	0	0
21	115	0	0	0	0	0	0	0	0	0.0156	0.0308	0.00000237	176.17	1	0	0	0	0
22	125	0	0	0	0	0	0	0	0	0	0	0	0.14	1	0	0	0	0
23	178	0	0	0	0	0	0	0	0	0.00314	0.00572	0.000000408	32.09	1	0	0	0	0
24	171	0	0	0	0	0	0	0	0	0.00142	0.000819	0.00000479	13.05	1	0	0	0	0
25	143	0	0	0	0	0	0	0	0	0.0225	0.0401	0.00000301	234.2	1	0	0	0	0
26	161	0	0	0	0	0	0	0	0	0.0032	0.0057	0.000000428	32.81	1	0	0	0	0
27	170	0	0	0	0	0	0	0	0	0.00891	0.0159	0.00000119	91.24	1	0	0	0	0
28	111	0	0	0	0	0	0	0	0	0.00262	0.00466	0.000000349	26.79	1	0	0	0	0
29	165	0	0	0	0	0	0	0	0	0.00201	0.00359	0.000000269	20.63	1	0	0	0	0
30	168	0	0	0	0	0	0	0	0	0.000681	0.00121	0.000000091	6.98	1	0	0	0	0
31	156	0	0	0	0	0	0	0	0	0.00293	0.00521	0.000000391	29.98	1	0	0	0	0
32	189	0	0	0	0	0	0	0	0	0.00431	0.00646	0.00000537	43.51	1	0	0	0	0
33	140	0	0	0	0	0	0	0	0	0.0113	0.00479	0.0000282	72.85	1	0	0	0	0
34	138	0	0	0	0	0	0	0	0	0.0176	0.0317	0.00000232	180.14	1	0	0	0	0
35	117	0	0	0	0	0	0	0	0	0.00146	0.00261	0.000000196	15	1	0	0	0	0
36	127	0	0	0	0	0	0	0	0	0.00218	0.00389	0.000000291	22.34	1	0	0	0	0
37	169	0	0	0	0	0	0	0	0	0.00142	0.00281	0.000000216	16.1	1	0	0	0	0
38	130	0	0	0	0	0	0	0	0	0.0074	0.0038	0.0000262	57.51	1	0	0	0	0
39	187	0	0	0	0	0	0	0	0	0.00295	0.00526	0.000000394	30.25	1	0	0	0	0
40	110	0	0	0	0	0	0	0	0	0.0125	0.00812	0.000027	93.12	1	0	0	0	0
41	126	0	0	0	0	0	0	0	0	0.00594	0.0118	0.000000904	67.01	1	0	0	0	0
42	159	0	0	0	0	0	0	0	0	0.00116	0.000785	0.00000153	6.4	1	0	0	0	0
43	150	0	0	0	0	0	0	0	0	0.00343	0.00407	0.000000276	22.58	1	0	0	0	0
44	172	0	0	0	0	0	0	0	0	0.00462	0.00914	0.000000703	52.01	1	0	0	0	0
45	159	0	0	0	0	0	0	0	0	0.00701	0.00345	0.000023	52.64	1	0	0	0	0
46	140	0	0	0	0	0	0	0	0	0.00106	0.00189	0.000000142	10.86	1	0	0	0	0
47	132	0	0	0	0	0	0	0	0	0.00103	0.000909	0.00000276	8.9	1	0	0	0	0
48	118	0	0	0	0	0	0	0	0	0.0116	0.0206	0.00000154	118.35	1	0	0	0	0
49	156	0	0	0	0	0	0	0	0	0.00301	0.00535	0.000000402	30.79	1	0	0	0	0
50	120	0	0	0	0	0	0	0	0	0.00964	0.00478	0.0000344	74.37	1	0	0	0	0
51	145	0	0	0	0	0	0	0	0	0.00211	0.00377	0.000000282	21.76	1	0	0	0	0
52	109	0	0	0	0	0	0	0	0	0.00611	0.00317	0.0000214	47.4	1	0	0	0	0
53	186	0	0	0	0	0	0	0	0	0.00511	0.00909	0.000000682	52.31	1	0	0	0	0
54	158	0	0	0	0	0	0	0	0	0	0	0	0.08	1	0	0	0	0
55	145	0	0	0	0	0	0	0	0	0.00825	0.0163	0.00000126	92.97	1	0	0	0	0
56	147	0	0	0	0	0	0	0	0	0.00253	0.00501	0.000000385	28.5	1	0	0	0	0
57	127	0	0	0	0	0	0	0	0	0.000881	0.00157	0.000000118	9.02	1	0	0	0	0
58	182	0	0	0	0	0	0	0	0	0.000538	0.00107	8.19E-08	6.06	1	0	0	0	0
59	149	0	0	0	0	0	0	0	0	0.0108	0.0279	0.00000217	161.89	1	0	0	0	0
60	167	0	0	0	0	0	0	0	0	0.0201	0.0399	0.00000307	228.78	1	0	0	0	0
61	120	0	0	0	0	0	0	0	0	0.0111	0.0132	0.0000188	100.59	1	0	0	0	0
62	160	0	0	0	0	0	0	0	0	0.00186	0.0033	0.000000248	19	1	0	0	0	0
63	135	0	0	0	0	0	0	0	0	0.0469	0.0928	0.00000713	528.03	1	0	0	0	0
64	113	0	0	0	0	0	0	0	0	0.00913	0.00454	0.0000325	70.43	1	0	0	0	0
65	179	0	0	0	0	0	0	0	0	0.0156	0.00595	0.0000398	100.99	1	0	0	0	0
66	180	0	0	0	0	0	0	0	0	0.0544	0.0208	0.000139	346.05	1	0	0	0	0
67	124	0	0	0	0	0	0	0	0	0.00204	0.00363	0.000000272	20.9	1	0	0	0	0
68	188	0	0	0	0	0	0	0	0	0.00306	0.00182	0.0000102	24.36	1	0	0	0	0
69	146	0	0	0	0	0	0	0	0	0.00389	0.00243	0.0000132	33.91	1	0	0	0	0
70	164	0	0	0	0	0	0	0	0	0.0128	0.00788	0.0000274	88.98	1	0	0	0	0
71	129	0	0	0	0	0	0	0	0	0.00642	0.0127	0.000000977	72.31	1	0	0	0	0
72	175	0	0	0	0	0	0	0	0	0.0219	0.039	0.00000293	225	1	0	0	0	0
73	181	0	0	0	0	0	0	0	0	0.0054	0.00961	0.000000721	55.35	1	0	0	0	0
74	139	0	0	0	0	0	0	0	0	0.00888	0.00428	0.0000321	70.01	1	0	0	0	0
75	128	0	0	0	0	0	0	0	0	0.0094	0.0041	0.0000231	60.68	1	0	0	0	0
76	170	0	0	0	0	0	0	0	0	0.00157	0.00112	0.00000467	12.77	1	0	0	0	0
77	169	0	0	0	0	0	0	0	0	0.0151	0.03	0.0000023	170.38	1	0	0	0	0
78	158	0	0	0	0	0	0	0	0	0.00216	0.000984	0.00000793	17.81	1	0	0	0	0
79	121	0	0	0	0	0	0	0	0	0.00119	0.00212	0.000000159	12.21	1	0	0	0	0
80	143	0	0	0	0	0	0	0	0	0.00735	0.0131	0.000000982	75.28	1	0	0	0	0
81	115	0	0	0	0	0	0	0	0	0.015	0.0267	0.000002	153.6	1	0	0	0	0
82	122	0	0	0	0	0	0	0	0	0.00193	0.00344	0.000000258	19.78	1	0	0	0	0
83	173	0	0	0	0	0	0	0	0	0.0103	0.00432	0.0000257	66.26	1	0	0	0	0
84	116	0	0	0	0	0	0	0	0	0.00183	0.00325	0.000000244	18.71	1	0	0	0	0
85	126	0	0	0	0	0	0	0	0	0.000355	0.000702	0.000000054	4	1	0	0	0	0
86	160	0	0	0	0	0	0	0	0	0.0238	0.0456	0.0000071	267.59	1	0	0	0	0
87	109	0	0	0	0	0	0	0	0	0.0023	0.00409	0.000000307	23.53	1	0	0	0	0
88	179	0	0	0	0	0	0	0	0	0.0134	0.0051	0.0000341	86.99	1	0	0	0	0
89	112	0	0	0	0	0	0	0	0	0.00399	0.0071	0.000000533	40.84	1	0	0	0	0
90	176	0	0	0	0	0	0	0	0	0.000576	0.00103	7.69E-08	5.9	1	0	0	0	0
91	188	0	0	0	0	0	0	0	0	0.0111	0.00748	0.0000354	90.81	1	0	0	0	0
92	167	0	0	0	0	0	0	0	0	0.0189	0.0337	0.00000253	193.92	1	0	0	0	0
93	108	0	0	0	0	0	0	0	0	0.00559	0.00995	0.000000746	57.2	1	0	0	0	0
94	130	0	0	0	0	0	0	0	0	0.00793	0.00406	0.0000281	61.64	1	0	0	0	0
95	145	0	0	0	0	0	0	0	0	0.00436	0.00241	0.0000149	34.12	1	0	0	0	0
96	138	0	0	0	0	0	0	0	0	0.00438	0.00799	0.000000569	46.38	1	0	0	0	0
97	171	0	0	0	0	0	0	0	0	0.011	0.02	0.00000142	111.98	1	0	0	0	0
98	178	0	0	0	0	0	0	0	0	0.00722	0.0133	0.00000096	75.88	1	0	0	0	0
99	127	0	0	0	0	0	0	0	0	0.00827	0.00548	0.0000258	66.53	1	0	0	0	0
100	154	0	0	0	0	0	0	0	0	0.0107	0.00851	0.0000297	88.98	1	0	0	0	0
101	123	0	0	0	0	0	0	0	0	0.000743	0.00132	9.92E-08	10.82	1	0	0	0	0
102	118	0	0	0	0	0	0	0	0	0.00563	0.00905	0.00000338	55.75	1	0	0	0	0
103	122	0	0	0	0	0	0	0	0	0.0224	0.0388	0.0000058	228.44	1	0	0	0	0
104	172	0	0	0	0	0	0	0	0	0.0138	0.0128	0.0000357	121.72	1	0	0	0	0
105	107	0	0	0	0	0	0	0	0	0.000937	0.00167	0.000000125	9.6	1	0	0	0	0
106	183	0	0	0	0	0	0	0	0	0.00646	0.0115	0.000000863	66.17	1	0	0	0	0
107	124	0	0	0	0	0	0	0	0	0.0028	0.00499	0.000000374	28.7	1	0	0	0	0
107	158	0	0	0	0	0	0	0	0	0.000665	0.00118	8.88E-08	8.66	1	0	0	0	0
108	140	0	0	0	0	0	0	0	0	0.00498	0.00887	0.000000665	51.01	1	0	0	0	0
108	187	0	0	0	0	0	0	0	0	0.0049	0.00873	0.000000655	50.21	1	0	0	0	0
109	153	0	0	0	0	0	0	0	0	0.00576	0.0103	0.00000077	59.02	1	0	0	0	0
109	170	0	0	0	0	0	0	0	0	0.0208	0.0371	0.00000278	213.41	1	0	0	0	0
110	114	0	0	0	0	0	0	0	0	0.00782	0.0309	0.00000233	182.28	1	0	0	0	0
110	132	0	0	0	0	0	0	0	0	0.0248	0.0979	0.00000738	578.08	1	0	0	0	0
111	137	0	0	0	0	0	0	0	0	0.00261	0.00476	0.000000339	26.69	1	0	0	0	0
111	142	0	0	0	0	0	0	0	0	0.00693	0.0301	0.00000242	175	1	0	0	0	0
111	177	0	0	0	0	0	0	0	0	0.0101	0.0438	0.00000352	255.48	1	0	0	0	0
112	113	0	0	0	0	0	0	0	0	0.00744	0.0133	0.000000994	76.21	1	0	0	0	0
112	165	0	0	0	0	0	0	0	0	0.00833	0.0148	0.00000111	85.31	1	0	0	0	0
113	118	0	0	0	0	0	0	0	0	0.0122	0.0217	0.00000163	124.93	1	0	0	0	0
113	120	0	0	0	0	0	0	0	0	0.00554	0.00986	0.000000739	56.71	1	0	0	0	0
114	141	0	0	0	0	0	0	0	0	0.00384	0.0152	0.00000114	89.51	1	0	0	0	0
114	159	0	0	0	0	0	0	0	0	0.0164	0.0292	0.00000219	168.09	1	0	0	0	0
115	129	0	0	0	0	0	0	0	0	0.0122	0.0223	0.00000168	127.82	1	0	0	0	0
116	173	0	0	0	0	0	0	0	0	0.0095	0.0169	0.00000127	97.3	1	0	0	0	0
117	136	0	0	0	0	0	0	0	0	0.0153	0.0424	0.00000338	246.66	1	0	0	0	0
117	186	0	0	0	0	0	0	0	0	0.00871	0.0241	0.00000192	140.26	1	0	0	0	0
118	184	0	0	0	0	0	0	0	0	0.00846	0.0151	0.00000113	86.6	1	0	0	0	0
119	148	0	0	0	0	0	0	0	0	0.0123	0.0496	0.00000423	292.52	1	0	0	0	0
119	164	0	0	0	0	0	0	0	0	0.00701	0.0125	0.000000936	71.76	1	0	0	0	0
119	185	0	0	0	0	0	0	0	0	0.0111	0.0447	0.00000381	263.63	1	0	0	0	0
121	144	0	0	0	0	0	0	0	0	0.00241	0.00668	0.000000532	38.86	1	0	0	0	0
121	152	0	0	0	0	0	0	0	0	0.0067	0.0185	0.00000148	107.81	1	0	0	0	0
122	146	0	0	0	0	0	0	0	0	0.0255	0.085	0.0000071	498.83	1	0	0	0	0
123	140	0	0	0	0	0	0	0	0	0.00494	0.0088	0.00000066	50.59	1	0	0	0	0
123	147	0	0	0	0	0	0	0	0	0.00919	0.0164	0.00000123	94.1	1	0	0	0	0
124	161	0	0	0	0	0	0	0	0	0.00484	0.00861	0.000000646	49.53	1	0	0	0	0
124	184	0	0	0	0	0	0	0	0	0.00968	0.0172	0.00000129	99.14	1	0	0	0	0
125	185	0	0	0	0	0	0	0	0	0.00144	0.00109	0.00000411	12.6	1	0	0	0	0
126	177	0	0	0	0	0	0	0	0	0.0138	0.0248	0.00000187	142.58	1	0	0	0	0
127	184	0	0	0	0	0	0	0	0	0.019	0.0338	0.00000254	194.65	1	0	0	0	0
128	143	0	0	0	0	0	0	0	0	0.00513	0.00913	0.000000684	52.49	1	0	0	0	0
128	150	0	0	0	0	0	0	0	0	0.00502	0.00894	0.00000067	51.4	1	0	0	0	0
129	174	0	0	0	0	0	0	0	0	0.0162	0.0321	0.00000247	182.49	1	0	0	0	0
130	188	0	0	0	0	0	0	0	0	0.0105	0.0208	0.0000016	118.08	1	0	0	0	0
131	134	0	0	0	0	0	0	0	0	0	0	0	0.25	1	0	0	0	0
131	166	0	0	0	0	0	0	0	0	0	0	0	0.15	1	0	0	0	0
132	162	0	0	0	0	0	0	0	0	0.0018	0.00712	0.000000536	42.04	1	0	0	0	0
133	152	0	0	0	0	0	0	0	0	0.00205	0.00568	0.000000452	33.02	1	0	0	0	0
133	154	0	0	0	0	0	0	0	0	0.015	0.0302	0.00000231	174.39	1	0	0	0	0
133	185	0	0	0	0	0	0	0	0	0.00975	0.027	0.00000215	156.94	1	0	0	0	0
135	136	0	0	0	0	0	0	0	0	0.0131	0.0567	0.00000456	330.55	1	0	0	0	0
135	177	0	0	0	0	0	0	0	0	0.0247	0.0973	0.00000733	574.7	1	0	0	0	0
136	175	0	0	0	0	0	0	0	0	0.012	0.0209	0.00000149	117.02	1	0	0	0	0
137	167	0	0	0	0	0	0	0	0	0.0257	0.0468	0.00000334	262.53	1	0	0	0	0
138	149	0	0	0	0	0	0	0	0	0.0401	0.0731	0.00000521	409.89	1	0	0	0	0
139	149	0	0	0	0	0	0	0	0	0.0114	0.0494	0.00000397	287.89	1	0	0	0	0
139	174	0	0	0	0	0	0	0	0	0.00435	0.0189	0.00000152	110.05	1	0	0	0	0
141	181	0	0	0	0	0	0	0	0	0.00759	0.015	0.00000115	85.48	1	0	0	0	0
141	182	0	0	0	0	0	0	0	0	0.0275	0.0545	0.00000419	309.92	1	0	0	0	0
142	155	0	0	0	0	0	0	0	0	0.00303	0.0131	0.00000106	76.6	1	0	0	0	0
142	171	0	0	0	0	0	0	0	0	0.00268	0.00487	0.000000347	27.33	1	0	0	0	0
144	145	0	0	0	0	0	0	0	0	0.00818	0.0146	0.00000109	83.79	1	0	0	0	0
146	148	0	0	0	0	0	0	0	0	0.00581	0.0235	0.00000201	138.57	1	0	0	0	0
147	156	0	0	0	0	0	0	0	0	0.00585	0.0104	0.000000781	59.92	1	0	0	0	0
148	176	0	0	0	0	0	0	0	0	0.0104	0.0186	0.00000139	106.91	1	0	0	0	0
150	190	0	0	0	0	0	0	0	0	0.032	0.0484	0.00000351	275.28	1	0	0	0	0
151	169	0	0	0	0	0	0	0	0	0.0198	0.0392	0.00000301	222.82	1	0	0	0	0
151	180	0	0	0	0	0	0	0	0	0.000881	0.000569	0.00000279	10.37	1	0	0	0	0
151	189	0	0	0	0	0	0	0	0	0.0393	0.07	0.00000525	402.45	1	0	0	0	0
153	161	0	0	0	0	0	0	0	0	0.00758	0.0135	0.00000101	77.68	1	0	0	0	0
153	183	0	0	0	0	0	0	0	0	0.0072	0.0128	0.000000962	73.76	1	0	0	0	0
154	187	0	0	0	0	0	0	0	0	0.00963	0.0171	0.00000129	98.63	1	0	0	0	0
155	174	0	0	0	0	0	0	0	0	0.00788	0.0342	0.00000275	199.26	1	0	0	0	0
157	165	0	0	0	0	0	0	0	0	0.0122	0.0337	0.00000268	196.08	1	0	0	0	0
157	189	0	0	0	0	0	0	0	0	0.00459	0.00817	0.000000613	46.98	1	0	0	0	0
157	191	0	0	0	0	0	0	0	0	0.028	0.0499	0.00000374	287.14	1	0	0	0	0
160	189	0	0	0	0	0	0	0	0	0.00988	0.0196	0.0000015	111.33	1	0	0	0	0
162	186	0	0	0	0	0	0	0	0	0.00399	0.0173	0.00000139	100.88	1	0	0	0	0
162	190	0	0	0	0	0	0	0	0	0.0186	0.0754	0.00000643	444.06	1	0	0	0	0
163	166	0	0	0	0	0	0	0	0	0	0	0	0.06	1	0	0	0	0
168	176	0	0	0	0	0	0	0	0	0.00822	0.0146	0.0000011	84.17	1	0	0	0	0
172	182	0	0	0	0	0	0	0	0	0.00792	0.0157	0.00000121	89.21	1	0	0	0	0
173	187	0	0	0	0	0	0	0	0	0.00274	0.00487	0.000000365	28.02	1	0	0	0	0
175	178	0	0	0	0	0	0	0	0	0.0121	0.0221	0.00000157	123.92	1	0	0	0	0
179	180	0	0	0	0	0	0	0	0	0	0	0	0.04	1	0	0	0	0
181	188	0	0	0	0	0	0	0	0	0.00696	0.0138	0.00000106	78.48	1	0	0	0	0

## Lines_OLTC_Addt
fbus	tbus	r	x	b	rateA	rateB	rateC	ratio	angle	status	angmin	angmax	step_size	actTap	minTap	maxTap	normalTap	nominalRatio	r_ip	r_n	r0	x0	b0	length (meter)	NormSTAT	g	minTapratio	maxTapratio	status_oltc_flex

## Loads_Addt
bus_i	Status	cost_inc	cost_dec
1	0	1	1
2	0	1	1
6	0	1	1
7	0	1	1
8	0	1	1
9	0	1	1
10	0	1	1
11	1	1	1
12	0	1	1
13	0	1	1
14	1	1	1
15	0	1	1
16	0	1	1
17	0	1	1
18	0	1	1
19	0	1	1
20	1	1	1
21	0	1	1
22	0	1	1
23	0	1	1
24	0	1	1
25	0	1	1
26	0	1	1
27	0	1	1
28	0	1	1
29	0	1	1
30	1	1	1
31	0	1	1
32	1	1	1
33	0	1	1
34	0	1	1
35	0	1	1
36	0	1	1
37	0	1	1
38	0	1	1
39	1	1	1
40	0	1	1
41	0	1	1
42	0	1	1
43	0	1	1
44	0	1	1
45	0	1	1
46	0	1	1
47	1	1	1
48	0	1	1
49	0	1	1
50	0	1	1
51	0	1	1
52	0	1	1
53	1	1	1
54	0	1	1
55	0	1	1
56	0	1	1
57	0	1	1
58	0	1	1
59	0	1	1
60	0	1	1
61	1	1	1
62	0	1	1
63	0	1	1
64	1	1	1
65	1	1	1
66	1	1	1
67	0	1	1
68	1	1	1
69	0	1	1
70	0	1	1
71	0	1	1
72	0	1	1
73	0	1	1
74	0	1	1
75	0	1	1
76	0	1	1
77	0	1	1
78	1	1	1
79	1	1	1
80	0	1	1
81	0	1	1
82	0	1	1
83	0	1	1
84	0	1	1
85	0	1	1
86	0	1	1
87	0	1	1
88	0	1	1
89	1	1	1
90	0	1	1
91	0	1	1
92	0	1	1
93	0	1	1
94	1	1	1
95	1	1	1
96	0	1	1
97	0	1	1
98	0	1	1
99	0	1	1
100	0	1	1
101	0	1	1
102	1	1	1
103	0	1	1
104	1	1	1
105	0	1	1
134	0	1	1

## RES_Addt
bus_i	Pg	Qg	Qmax	Qmin	Vg	mBase	status	Pmax	Pmin	Pc1	Pc2	Qc1min	Qc1max	Qc2min	Qc2max	ramp_agc	ramp_10	ramp_30	ramp_q	apf
138	1	0	0.97	0	1	100	1	2	0	0	0	0	0	0	0	0	0	0	0	0
174	1	0	0.97	0	1	100	1	2	0	0	0	0	0	0	0	0	0	0	0	0
111	1	0	0.97	0	1	100	1	2	0	0	0	0	0	0	0	0	0	0	0	0
175	1	0	0.97	0	1	100	1	2	0	0	0	0	0	0	0	0	0	0	0	0
142	1	0	0.97	0	1	100	1	2	0	0	0	0	0	0	0	0	0	0	0	0
130	1	0	0.97	0	1	100	1	2	0	0	0	0	0	0	0	0	0	0	0	0
181	1	0	0.97	0	1	100	1	2	0	0	0	0	0	0	0	0	0	0	0	0
182	1	0	0.97	0	1	100	1	2	0	0	0	0	0	0	0	0	0	0	0	0
168	1	0	0.97	0	1	100	1	2	0	0	0	0	0	0	0	0	0	0	0	0
122	1	0	0.97	0	1	100	1	2	0	0	0	0	0	0	0	0	0	0	0	0
146	1	0	0.97	0	1	100	1	2	0	0	0	0	0	0	0	0	0	0	0	0
69	1	0	0.97	0	1	100	1	2	0	0	0	0	0	0	0	0	0	0	0	0
173	1	0	0.97	0	1	100	1	2	0	0	0	0	0	0	0	0	0	0	0	0
140	1	0	0.97	0	1	100	1	2	0	0	0	0	0	0	0	0	0	0	0	0
147	1	0	0.97	0	1	100	1	2	0	0	0	0	0	0	0	0	0	0	0	0
158	1	0	0.97	0	1	100	1	2	0	0	0	0	0	0	0	0	0	0	0	0
106	1	0	0.97	0	1	100	1	2	0	0	0	0	0	0	0	0	0	0	0	0
127	1	0	0.97	0	1	100	1	2	0	0	0	0	0	0	0	0	0	0	0	0
161	1	0	0.97	0	1	100	1	2	0	0	0	0	0	0	0	0	0	0	0	0
170	1	0	0.97	0	1	100	1	2	0	0	0	0	0	0	0	0	0	0	0	0
183	1	0	0.97	0	1	100	1	2	0	0	0	0	0	0	0	0	0	0	0	0
189	1	0	0.97	0	1	100	1	2	0	0	0	0	0	0	0	0	0	0	0	0
180	1	0	0.97	0	1	100	1	2	0	0	0	0	0	0	0	0	0	0	0	0

## Gens_Addt
bus_i	CurtStatus	Dgtype
2	0	0
138	1	2
174	1	1
111	1	2
175	1	1
142	1	2
130	1	1
181	1	2
182	1	1
168	1	2
122	1	1
146	1	2
69	1	1
173	1	2
140	1	1
147	1	2
158	1	1
106	1	2
127	1	1
161	1	2
170	1	1
183	1	2
189	1	1
180	1	2

## Gens_cost_Addt
bus_i	model	startUpCost	startDownCost	n	c2	c1	c0
2	2	0	0	3	0	0	3
138	2	0	0	3	0	0	3
174	2	0	0	3	0	0	3
111	2	0	0	3	0	0	3
175	2	0	0	3	0	0	3
142	2	0	0	3	0	0	3
130	2	0	0	3	0	0	3
181	2	0	0	3	0	0	3
182	2	0	0	3	0	0	3
168	2	0	0	3	0	0	3
122	2	0	0	3	0	0	3
146	2	0	0	3	0	0	3
69	2	0	0	3	0	0	3
173	2	0	0	3	0	0	3
140	2	0	0	3	0	0	3
147	2	0	0	3	0	0	3
158	2	0	0	3	0	0	3
106	2	0	0	3	0	0	3
127	2	0	0	3	0	0	3
161	2	0	0	3	0	0	3
170	2	0	0	3	0	0	3
183	2	0	0	3	0	0	3
189	2	0	0	3	0	0	3
180	2	0	0	3	0	0	3

## Storage_Addt
bus_i	Ps	Qs	energy	eRat	chRat	disRat	chEff	disEff	thermalRat	qmin	qmax	r	x	ploss	qloss	status	soc_0	socMin	socMax
139	0	0	1	1	0.5	0.5	0.9	0.9	10	-0.5	0.7	0	0.01	0	0	1	0.400	0	1
171	0	0	1	1	0.5	0.5	0.9	0.9	10	-0.5	0.7	0	0.01	0	0	1	0.500	0	1
135	0	0	1	1	0.5	0.5	0.9	0.9	10	-0.5	0.7	0	0.01	0	0	1	0.600	0	1
110	0	0	1	1	0.5	0.5	0.9	0.9	10	-0.5	0.7	0	0.01	0	0	1	0.700	0	1
176	0	0	1	1	0.5	0.5	0.9	0.9	10	-0.5	0.7	0	0.01	0	0	1	0.300	0	1
156	0	0	1	1	0.5	0.5	0.9	0.9	10	-0.5	0.7	0	0.01	0	0	1	0.400	0	1
121	0	0	1	1	0.5	0.5	0.9	0.9	10	-0.5	0.7	0	0.01	0	0	1	0.500	0	1
124	0	0	1	1	0.5	0.5	0.9	0.9	10	-0.5	0.7	0	0.01	0	0	1	0.600	0	1
120	0	0	1	1	0.5	0.5	0.9	0.9	10	-0.5	0.7	0	0.01	0	0	1	0.550	0	1
169	0	0	1	1	0.5	0.5	0.9	0.9	10	-0.5	0.7	0	0.01	0	0	1	0.450	0	1

## Storage_cost_Addt
bus_i	c2	c1	c0
139	0	2	0
171	0	2	0
135	0	2	0
110	0	2	0
176	0	2	0
156	0	2	0
121	0	2	0
124	0	2	0
120	0	2	0
169	0	2	0

## pLoad_Profiles_Addt
bus_i	t1	t2	t3	t4	t5	t6	t7	t8	t9	t10	t11	t12	t13	t14	t15	t16	t17	t18	t19	t20	t21	t22	t23	t24	t25	t26	t27	t28	t29	t30	t31	t32	t33	t34	t35	t36	t37	t38	t39	t40	t41	t42	t43	t44	t45	t46	t47	t48	t49	t50	t51	t52	t53	t54	t55	t56	t57	t58	t59	t60	t61	t62	t63	t64	t65	t66	t67	t68	t69	t70	t71	t72	t73	t74	t75	t76	t77	t78	t79	t80	t81	t82	t83	t84	t85	t86	t87	t88	t89	t90	t91	t92	t93	t94	t95	t96
1	0.000	0.000	0.000	0.000	0.000	0.000	0.000	0.000	0.000	0.000	0.000	0.000	0.000	0.000	0.000	0.000	0.000	0.000	0.000	0.000	0.000	0.000	0.000	0.000	0.000	0.000	0.000	0.000	0.000	0.000	0.000	0.000	0.000	0.000	0.000	0.000	0.000	0.000	0.000	0.000	0.000	0.000	0.000	0.000	0.000	0.000	0.000	0.000	0.000	0.000	0.000	0.000	0.000	0.000	0.000	0.000	0.000	0.000	0.000	0.000	0.000	0.000	0.000	0.000	0.000	0.000	0.000	0.000	0.000	0.000	0.000	0.000	0.000	0.000	0.000	0.000	0.000	0.000	0.000	0.000	0.000	0.000	0.000	0.000	0.000	0.000	0.000	0.000	0.000	0.000	0.000	0.000	0.000	0.000	0.000	0.000
2	0.000	0.000	0.000	0.000	0.000	0.000	0.000	0.000	0.000	0.000	0.000	0.000	0.000	0.000	0.000	0.000	0.000	0.000	0.000	0.000	0.000	0.000	0.000	0.000	0.000	0.000	0.000	0.000	0.000	0.000	0.000	0.000	0.000	0.000	0.000	0.000	0.000	0.000	0.000	0.000	0.000	0.000	0.000	0.000	0.000	0.000	0.000	0.000	0.000	0.000	0.000	0.000	0.000	0.000	0.000	0.000	0.000	0.000	0.000	0.000	0.000	0.000	0.000	0.000	0.000	0.000	0.000	0.000	0.000	0.000	0.000	0.000	0.000	0.000	0.000	0.000	0.000	0.000	0.000	0.000	0.000	0.000	0.000	0.000	0.000	0.000	0.000	0.000	0.000	0.000	0.000	0.000	0.000	0.000	0.000	0.000
6	0.017	0.018	0.018	0.017	0.015	0.015	0.015	0.016	0.016	0.012	0.013	0.014	0.014	0.014	0.014	0.016	0.016	0.015	0.015	0.011	0.015	0.011	0.015	0.018	0.022	0.021	0.023	0.025	0.028	0.033	0.028	0.032	0.028	0.033	0.036	0.036	0.035	0.036	0.037	0.039	0.039	0.034	0.036	0.036	0.035	0.035	0.034	0.033	0.035	0.038	0.035	0.038	0.038	0.033	0.035	0.034	0.037	0.037	0.036	0.038	0.033	0.031	0.029	0.032	0.031	0.029	0.032	0.032	0.028	0.029	0.028	0.031	0.032	0.032	0.030	0.029	0.030	0.028	0.028	0.030	0.029	0.028	0.033	0.029	0.028	0.032	0.028	0.028	0.026	0.022	0.022	0.027	0.026	0.021	0.015	0.013
7	0.053	0.051	0.052	0.048	0.053	0.050	0.053	0.050	0.051	0.052	0.054	0.049	0.053	0.049	0.049	0.050	0.054	0.054	0.054	0.054	0.052	0.052	0.048	0.052	0.051	0.050	0.052	0.053	0.058	0.057	0.061	0.062	0.068	0.071	0.075	0.075	0.078	0.079	0.078	0.077	0.079	0.077	0.075	0.075	0.075	0.077	0.079	0.076	0.077	0.075	0.079	0.079	0.080	0.076	0.077	0.075	0.078	0.079	0.077	0.077	0.078	0.076	0.075	0.077	0.074	0.075	0.080	0.078	0.080	0.079	0.073	0.070	0.072	0.072	0.071	0.067	0.069	0.073	0.068	0.067	0.068	0.069	0.064	0.063	0.064	0.063	0.064	0.061	0.067	0.066	0.061	0.058	0.055	0.057	0.055	0.061
8	0.017	0.015	0.016	0.015	0.015	0.012	0.014	0.016	0.015	0.016	0.017	0.013	0.016	0.017	0.013	0.017	0.014	0.012	0.017	0.017	0.013	0.016	0.015	0.014	0.015	0.015	0.017	0.013	0.014	0.018	0.023	0.028	0.032	0.032	0.037	0.034	0.035	0.037	0.036	0.033	0.033	0.037	0.034	0.037	0.037	0.037	0.034	0.033	0.033	0.031	0.032	0.030	0.032	0.028	0.033	0.035	0.033	0.037	0.037	0.038	0.038	0.036	0.035	0.036	0.037	0.037	0.034	0.033	0.029	0.030	0.030	0.026	0.021	0.019	0.020	0.021	0.018	0.021	0.019	0.018	0.018	0.013	0.014	0.013	0.015	0.017	0.013	0.015	0.012	0.014	0.016	0.014	0.016	0.014	0.013	0.015
9	0.690	0.683	0.646	0.676	0.683	0.677	0.693	0.696	0.676	0.675	0.634	0.635	0.612	0.610	0.560	0.577	0.552	0.568	0.548	0.583	0.585	0.533	0.579	0.552	0.563	0.531	0.554	0.531	0.530	0.553	0.557	0.534	0.589	0.604	0.622	0.591	0.632	0.638	0.639	0.636	0.637	0.676	0.662	0.680	0.698	0.709	0.716	0.758	0.799	0.753	0.781	0.776	0.755	0.781	0.781	0.775	0.804	0.802	0.754	0.729	0.737	0.727	0.737	0.701	0.717	0.700	0.730	0.741	0.687	0.641	0.654	0.655	0.679	0.644	0.655	0.683	0.696	0.651	0.638	0.621	0.612	0.635	0.637	0.622	0.608	0.623	0.586	0.607	0.589	0.618	0.595	0.638	0.612	0.636	0.616	0.622
10	3.836	3.823	3.794	3.830	3.830	3.660	3.485	3.363	3.443	3.471	3.349	3.382	3.441	3.405	3.387	3.379	3.382	3.413	3.421	3.341	3.426	3.455	3.312	3.479	3.342	3.396	3.324	3.459	3.485	3.470	3.437	3.409	3.324	3.376	3.380	3.370	3.338	3.485	3.395	3.468	3.409	3.453	3.589	3.719	3.712	3.823	3.809	3.744	3.682	3.854	3.868	4.012	3.994	3.970	3.943	3.867	3.997	3.910	3.911	3.900	3.916	3.786	3.635	3.651	3.557	3.558	3.548	3.523	3.498	3.577	3.609	3.550	3.486	3.637	3.608	3.589	3.500	3.405	3.421	3.366	3.421	3.295	3.243	3.241	3.255	3.266	3.206	3.239	3.206	3.107	3.024	2.980	3.059	3.133	3.057	3.046
11	0.379	0.389	0.376	0.350	0.324	0.313	0.324	0.321	0.315	0.303	0.308	0.317	0.312	0.316	0.303	0.323	0.320	0.308	0.300	0.320	0.321	0.319	0.341	0.335	0.341	0.339	0.338	0.364	0.364	0.368	0.367	0.353	0.370	0.388	0.377	0.402	0.381	0.377	0.389	0.402	0.383	0.378	0.380	0.388	0.377	0.358	0.373	0.374	0.358	0.352	0.359	0.367	0.372	0.351	0.364	0.377	0.370	0.367	0.371	0.353	0.356	0.371	0.351	0.365	0.370	0.368	0.371	0.357	0.362	0.366	0.385	0.387	0.386	0.405	0.414	0.424	0.403	0.417	0.414	0.423	0.408	0.412	0.412	0.423	0.412	0.395	0.394	0.396	0.378	0.396	0.372	0.371	0.358	0.349	0.324	0.321
12	0.003	0.002	0.003	0.004	0.004	0.004	0.001	0.004	0.003	0.002	0.004	0.004	0.003	0.002	0.004	0.003	0.002	0.001	0.004	0.002	0.003	0.002	0.002	0.003	0.002	0.004	0.003	0.002	0.001	0.004	0.004	0.002	0.005	0.005	0.008	0.011	0.013	0.016	0.016	0.018	0.016	0.016	0.018	0.017	0.018	0.016	0.017	0.014	0.011	0.008	0.006	0.007	0.005	0.005	0.008	0.009	0.012	0.014	0.012	0.014	0.012	0.012	0.013	0.013	0.013	0.014	0.013	0.012	0.013	0.014	0.011	0.009	0.010	0.011	0.010	0.007	0.006	0.007	0.004	0.002	0.003	0.004	0.004	0.005	0.005	0.003	0.003	0.001	0.004	0.002	0.002	0.005	0.004	0.003	0.001	0.000
13	0.000	0.000	0.000	0.000	0.000	0.000	0.000	0.000	0.000	0.000	0.000	0.000	0.000	0.000	0.000	0.000	0.000	0.000	0.000	0.000	0.000	0.000	0.000	0.000	0.000	0.000	0.000	0.000	0.000	0.000	0.000	0.000	0.000	0.000	0.000	0.000	0.000	0.000	0.000	0.000	0.000	0.000	0.000	0.000	0.000	0.000	0.000	0.000	0.000	0.000	0.000	0.000	0.000	0.000	0.000	0.000	0.000	0.000	0.000	0.000	0.000	0.000	0.000	0.000	0.000	0.000	0.000	0.000	0.000	0.000	0.000	0.000	0.000	0.000	0.000	0.000	0.000	0.000	0.000	0.000	0.000	0.000	0.000	0.000	0.000	0.000	0.000	0.000	0.000	0.000	0.000	0.000	0.000	0.000	0.000	0.000
14	1.210	1.136	1.209	1.139	1.172	1.138	1.211	1.208	1.138	1.184	1.167	1.146	1.195	1.212	1.208	1.175	1.194	1.167	1.141	1.197	1.161	1.187	1.137	1.145	1.102	1.101	1.045	1.028	1.012	1.028	1.013	0.988	0.980	1.052	1.052	0.981	1.044	1.054	1.047	1.009	1.048	1.034	1.033	1.048	1.031	1.044	0.993	0.994	1.002	1.080	1.137	1.151	1.200	1.153	1.212	1.187	1.181	1.175	1.159	1.188	1.194	1.170	1.158	1.174	1.208	1.143	1.160	1.164	1.211	1.201	1.147	1.176	1.203	1.173	1.168	1.103	1.115	1.086	1.075	1.084	1.060	1.117	1.121	1.062	1.139	1.214	1.248	1.291	1.268	1.225	1.237	1.254	1.249	1.251	1.264	1.255
15	0.020	0.021	0.021	0.020	0.021	0.019	0.017	0.017	0.019	0.017	0.019	0.018	0.019	0.017	0.019	0.017	0.019	0.019	0.019	0.019	0.018	0.019	0.017	0.017	0.019	0.020	0.022	0.022	0.024	0.026	0.028	0.029	0.028	0.031	0.031	0.033	0.036	0.038	0.038	0.037	0.038	0.036	0.038	0.036	0.038	0.038	0.035	0.035	0.036	0.036	0.033	0.030	0.030	0.029	0.029	0.028	0.029	0.029	0.029	0.028	0.030	0.030	0.029	0.027	0.025	0.026	0.026	0.025	0.023	0.022	0.021	0.020	0.020	0.022	0.020	0.022	0.019	0.018	0.017	0.018	0.019	0.017	0.017	0.017	0.017	0.019	0.018	0.019	0.018	0.018	0.019	0.016	0.015	0.015	0.016	0.015
16	0.024	0.024	0.022	0.022	0.022	0.025	0.021	0.022	0.022	0.023	0.021	0.024	0.024	0.023	0.024	0.023	0.024	0.023	0.024	0.023	0.021	0.024	0.025	0.024	0.024	0.024	0.022	0.023	0.020	0.020	0.019	0.019	0.019	0.016	0.013	0.010	0.009	0.006	0.008	0.008	0.009	0.008	0.009	0.006	0.009	0.008	0.006	0.009	0.009	0.006	0.008	0.007	0.006	0.009	0.009	0.006	0.008	0.009	0.008	0.008	0.008	0.007	0.008	0.009	0.006	0.009	0.007	0.008	0.006	0.010	0.013	0.017	0.019	0.019	0.019	0.020	0.020	0.020	0.019	0.019	0.019	0.022	0.023	0.022	0.021	0.024	0.024	0.023	0.024	0.023	0.024	0.021	0.024	0.021	0.024	0.021
17	0.003	0.006	0.003	0.005	0.003	0.006	0.006	0.004	0.005	0.005	0.003	0.004	0.006	0.004	0.007	0.005	0.003	0.003	0.008	0.006	0.004	0.007	0.003	0.008	0.005	0.003	0.006	0.007	0.005	0.008	0.013	0.016	0.019	0.023	0.026	0.029	0.025	0.025	0.028	0.027	0.027	0.027	0.026	0.029	0.027	0.027	0.023	0.024	0.023	0.024	0.022	0.018	0.018	0.023	0.020	0.019	0.020	0.020	0.019	0.023	0.022	0.020	0.020	0.021	0.016	0.014	0.017	0.015	0.011	0.011	0.006	0.007	0.006	0.004	0.005	0.003	0.002	0.004	0.002	0.003	0.005	0.007	0.005	0.006	0.003	0.005	0.006	0.003	0.007	0.006	0.003	0.005	0.003	0.005	0.004	0.007
18	0.012	0.014	0.013	0.011	0.011	0.015	0.015	0.012	0.012	0.009	0.010	0.007	0.006	0.008	0.006	0.010	0.009	0.009	0.010	0.006	0.006	0.005	0.008	0.006	0.010	0.008	0.007	0.007	0.009	0.008	0.009	0.005	0.011	0.016	0.017	0.020	0.018	0.023	0.023	0.025	0.024	0.023	0.025	0.026	0.024	0.023	0.028	0.031	0.031	0.031	0.025	0.025	0.025	0.027	0.024	0.025	0.029	0.028	0.033	0.036	0.036	0.037	0.035	0.037	0.034	0.036	0.035	0.038	0.037	0.036	0.033	0.038	0.035	0.038	0.033	0.034	0.036	0.034	0.034	0.031	0.031	0.026	0.024	0.023	0.024	0.022	0.024	0.025	0.023	0.023	0.025	0.024	0.023	0.023	0.023	0.023
19	0.061	0.057	0.050	0.050	0.050	0.050	0.050	0.047	0.042	0.049	0.042	0.041	0.044	0.044	0.046	0.050	0.050	0.041	0.043	0.046	0.044	0.048	0.043	0.050	0.046	0.043	0.047	0.049	0.043	0.045	0.053	0.061	0.062	0.066	0.075	0.084	0.088	0.082	0.087	0.087	0.092	0.087	0.085	0.085	0.087	0.088	0.088	0.081	0.080	0.071	0.061	0.056	0.055	0.064	0.071	0.066	0.069	0.072	0.078	0.077	0.081	0.073	0.081	0.075	0.075	0.073	0.063	0.060	0.053	0.061	0.051	0.048	0.050	0.051	0.045	0.043	0.046	0.041	0.048	0.044	0.045	0.051	0.045	0.046	0.043	0.050	0.042	0.048	0.042	0.051	0.049	0.045	0.050	0.048	0.046	0.051
20	1.157	1.169	1.093	1.117	1.112	1.081	1.077	1.127	1.093	1.098	1.043	1.123	1.145	1.069	1.141	1.052	1.060	1.142	1.145	1.028	1.009	1.069	1.198	1.038	1.043	1.088	1.207	1.394	1.573	1.473	1.505	1.397	1.569	1.530	1.413	1.504	1.409	1.515	1.552	1.379	1.314	1.289	1.360	1.296	1.355	1.322	1.340	1.296	1.283	1.201	1.265	1.224	1.355	1.263	1.306	1.327	1.256	1.343	1.250	1.342	1.350	1.298	1.289	1.220	1.266	1.346	1.286	1.291	1.204	1.289	1.227	1.297	1.170	1.094	0.960	0.995	0.829	0.932	0.891	0.792	0.806	0.614	0.569	0.591	0.496	0.451	0.589	0.601	0.616	0.583	0.460	0.547	0.568	0.532	0.510	0.335
21	0.005	0.005	0.004	0.005	0.004	0.005	0.004	0.003	0.002	0.003	0.003	0.003	0.003	0.003	0.003	0.002	0.002	0.003	0.002	0.003	0.002	0.004	0.005	0.006	0.007	0.006	0.006	0.006	0.007	0.007	0.008	0.012	0.010	0.011	0.011	0.012	0.014	0.014	0.014	0.014	0.015	0.015	0.015	0.015	0.015	0.014	0.014	0.014	0.016	0.014	0.012	0.011	0.009	0.008	0.009	0.009	0.008	0.009	0.008	0.010	0.009	0.008	0.009	0.008	0.010	0.009	0.009	0.008	0.007	0.006	0.005	0.004	0.004	0.005	0.004	0.005	0.005	0.004	0.004	0.005	0.005	0.005	0.005	0.005	0.005	0.004	0.004	0.006	0.004	0.005	0.005	0.006	0.006	0.005	0.005	0.004
22	0.008	0.008	0.008	0.008	0.008	0.008	0.007	0.007	0.008	0.008	0.008	0.008	0.008	0.008	0.008	0.008	0.008	0.008	0.007	0.008	0.007	0.007	0.008	0.008	0.008	0.008	0.007	0.007	0.006	0.006	0.006	0.006	0.005	0.005	0.005	0.005	0.005	0.004	0.004	0.005	0.005	0.005	0.004	0.004	0.005	0.004	0.005	0.005	0.004	0.004	0.004	0.004	0.004	0.003	0.003	0.003	0.003	0.003	0.003	0.003	0.003	0.003	0.003	0.003	0.003	0.002	0.002	0.003	0.003	0.003	0.003	0.003	0.004	0.004	0.005	0.005	0.005	0.005	0.006	0.007	0.007	0.007	0.007	0.008	0.008	0.008	0.008	0.008	0.008	0.008	0.007	0.007	0.007	0.007	0.007	0.007
23	0.070	0.091	0.078	0.094	0.085	0.068	0.031	0.051	0.019	0.041	0.034	0.053	0.046	0.030	0.028	0.020	0.050	0.021	0.039	0.028	0.025	0.025	0.060	0.088	0.088	0.091	0.077	0.099	0.116	0.140	0.149	0.180	0.189	0.179	0.181	0.200	0.203	0.231	0.215	0.220	0.248	0.229	0.254	0.261	0.261	0.256	0.286	0.257	0.229	0.220	0.242	0.207	0.176	0.198	0.210	0.198	0.193	0.220	0.248	0.234	0.245	0.222	0.237	0.227	0.228	0.224	0.238	0.220	0.224	0.218	0.197	0.185	0.156	0.132	0.103	0.096	0.133	0.094	0.083	0.061	0.079	0.081	0.083	0.061	0.080	0.068	0.075	0.090	0.060	0.058	0.090	0.094	0.058	0.073	0.066	0.084
24	0.086	0.082	0.078	0.074	0.072	0.068	0.068	0.068	0.066	0.069	0.068	0.064	0.061	0.064	0.060	0.057	0.058	0.057	0.059	0.055	0.055	0.055	0.055	0.057	0.056	0.052	0.051	0.051	0.050	0.053	0.051	0.053	0.056	0.058	0.058	0.061	0.062	0.065	0.070	0.071	0.071	0.076	0.074	0.077	0.074	0.078	0.078	0.079	0.084	0.079	0.080	0.084	0.079	0.081	0.083	0.080	0.083	0.081	0.084	0.079	0.079	0.074	0.073	0.074	0.074	0.073	0.069	0.071	0.075	0.079	0.080	0.084	0.089	0.094	0.099	0.100	0.104	0.109	0.105	0.109	0.112	0.109	0.105	0.104	0.107	0.105	0.107	0.103	0.100	0.095	0.096	0.092	0.093	0.091	0.089	0.084
25	0.016	0.016	0.015	0.013	0.011	0.011	0.010	0.011	0.011	0.010	0.011	0.010	0.011	0.011	0.011	0.010	0.010	0.010	0.011	0.011	0.010	0.010	0.011	0.010	0.010	0.010	0.011	0.010	0.011	0.010	0.010	0.010	0.010	0.011	0.010	0.011	0.011	0.010	0.010	0.010	0.010	0.010	0.010	0.011	0.011	0.011	0.011	0.011	0.012	0.013	0.012	0.013	0.011	0.010	0.010	0.010	0.011	0.009	0.008	0.009	0.009	0.009	0.009	0.009	0.008	0.009	0.010	0.010	0.010	0.010	0.010	0.011	0.013	0.015	0.017	0.019	0.021	0.023	0.025	0.026	0.026	0.027	0.026	0.026	0.026	0.026	0.027	0.025	0.023	0.021	0.022	0.020	0.020	0.020	0.019	0.017
26	0.001	0.001	0.001	0.001	0.001	0.001	0.000	0.000	0.000	0.000	0.000	0.000	0.000	0.000	0.000	0.000	0.000	0.000	0.000	0.000	0.000	0.000	0.000	0.000	0.000	0.000	0.000	0.000	0.001	0.001	0.001	0.001	0.001	0.001	0.001	0.001	0.001	0.001	0.001	0.001	0.001	0.001	0.001	0.001	0.001	0.001	0.001	0.001	0.001	0.001	0.001	0.001	0.001	0.001	0.001	0.001	0.001	0.001	0.001	0.001	0.001	0.001	0.001	0.001	0.001	0.001	0.001	0.001	0.001	0.001	0.001	0.001	0.001	0.001	0.001	0.001	0.001	0.001	0.002	0.002	0.002	0.002	0.002	0.002	0.002	0.002	0.002	0.001	0.001	0.001	0.001	0.001	0.001	0.001	0.001	0.001
27	0.006	0.006	0.006	0.005	0.006	0.005	0.006	0.006	0.006	0.005	0.006	0.005	0.006	0.006	0.005	0.006	0.006	0.006	0.005	0.006	0.006	0.006	0.006	0.006	0.005	0.005	0.006	0.005	0.006	0.005	0.003	0.002	0.001	0.002	0.002	0.000	0.000	0.000	0.000	0.000	0.001	0.001	0.001	0.000	0.001	0.000	0.000	0.000	0.001	0.000	0.000	0.000	0.001	0.000	0.000	0.000	0.001	0.001	0.001	0.002	0.002	0.001	0.002	0.003	0.004	0.005	0.004	0.004	0.005	0.006	0.005	0.006	0.007	0.008	0.007	0.006	0.007	0.007	0.007	0.007	0.007	0.008	0.007	0.006	0.007	0.007	0.008	0.006	0.008	0.007	0.007	0.007	0.007	0.007	0.007	0.008
28	0.028	0.028	0.042	0.028	0.037	0.041	0.036	0.040	0.029	0.038	0.040	0.032	0.034	0.036	0.033	0.028	0.042	0.033	0.037	0.035	0.039	0.043	0.035	0.037	0.042	0.030	0.037	0.038	0.028	0.044	0.059	0.070	0.060	0.075	0.084	0.082	0.086	0.090	0.101	0.098	0.104	0.094	0.105	0.094	0.091	0.103	0.095	0.082	0.090	0.074	0.070	0.055	0.052	0.057	0.069	0.060	0.075	0.090	0.085	0.080	0.087	0.087	0.084	0.086	0.076	0.087	0.074	0.060	0.073	0.058	0.049	0.037	0.030	0.034	0.039	0.041	0.033	0.031	0.033	0.032	0.038	0.032	0.040	0.033	0.032	0.041	0.039	0.043	0.040	0.038	0.034	0.028	0.036	0.038	0.030	0.031
29	0.027	0.029	0.026	0.028	0.031	0.030	0.024	0.023	0.025	0.029	0.026	0.030	0.023	0.026	0.024	0.025	0.027	0.025	0.026	0.023	0.022	0.028	0.028	0.025	0.025	0.022	0.027	0.029	0.027	0.033	0.041	0.049	0.050	0.058	0.065	0.062	0.060	0.059	0.066	0.058	0.060	0.063	0.058	0.065	0.067	0.065	0.064	0.065	0.063	0.063	0.065	0.066	0.061	0.063	0.060	0.065	0.060	0.062	0.060	0.061	0.062	0.061	0.063	0.056	0.049	0.055	0.057	0.050	0.054	0.057	0.049	0.058	0.051	0.050	0.049	0.044	0.047	0.046	0.045	0.045	0.037	0.037	0.032	0.037	0.033	0.033	0.034	0.034	0.032	0.038	0.033	0.028	0.026	0.025	0.024	0.025
30	0.130	0.144	0.138	0.130	0.133	0.128	0.129	0.133	0.135	0.141	0.132	0.131	0.144	0.133	0.135	0.130	0.142	0.143	0.140	0.144	0.136	0.132	0.140	0.139	0.133	0.135	0.149	0.153	0.150	0.162	0.177	0.167	0.172	0.174	0.180	0.179	0.182	0.195	0.209	0.208	0.211	0.195	0.197	0.210	0.203	0.203	0.197	0.200	0.204	0.210	0.195	0.209	0.211	0.198	0.203	0.206	0.199	0.196	0.195	0.195	0.199	0.200	0.206	0.206	0.201	0.210	0.203	0.199	0.207	0.202	0.208	0.208	0.210	0.195	0.206	0.195	0.211	0.200	0.200	0.192	0.188	0.180	0.181	0.192	0.185	0.172	0.167	0.163	0.166	0.166	0.174	0.161	0.161	0.152	0.150	0.147
31	0.027	0.028	0.028	0.027	0.027	0.026	0.028	0.025	0.027	0.026	0.026	0.027	0.026	0.027	0.025	0.026	0.027	0.025	0.027	0.028	0.028	0.027	0.026	0.029	0.032	0.031	0.030	0.032	0.031	0.030	0.029	0.031	0.032	0.035	0.036	0.039	0.040	0.042	0.040	0.039	0.039	0.039	0.042	0.041	0.042	0.039	0.041	0.040	0.037	0.036	0.038	0.037	0.039	0.036	0.036	0.038	0.040	0.042	0.040	0.040	0.039	0.041	0.041	0.041	0.040	0.040	0.041	0.041	0.041	0.041	0.042	0.041	0.041	0.042	0.042	0.040	0.038	0.039	0.036	0.039	0.036	0.038	0.038	0.038	0.038	0.036	0.034	0.034	0.033	0.034	0.032	0.034	0.033	0.032	0.033	0.033
32	0.103	0.106	0.107	0.099	0.106	0.102	0.095	0.108	0.108	0.108	0.100	0.107	0.096	0.095	0.110	0.101	0.106	0.104	0.105	0.094	0.106	0.099	0.106	0.098	0.108	0.114	0.123	0.123	0.115	0.126	0.142	0.143	0.151	0.145	0.148	0.145	0.160	0.161	0.170	0.170	0.169	0.167	0.167	0.161	0.163	0.160	0.163	0.172	0.161	0.160	0.163	0.166	0.160	0.170	0.165	0.167	0.168	0.167	0.161	0.173	0.160	0.167	0.170	0.171	0.172	0.163	0.159	0.163	0.169	0.169	0.164	0.166	0.170	0.160	0.166	0.170	0.168	0.164	0.167	0.168	0.166	0.155	0.151	0.151	0.150	0.139	0.124	0.111	0.107	0.110	0.102	0.105	0.101	0.109	0.098	0.099
33	0.463	0.460	0.439	0.453	0.456	0.453	0.457	0.439	0.450	0.440	0.454	0.449	0.469	0.450	0.458	0.458	0.447	0.459	0.438	0.444	0.464	0.466	0.457	0.468	0.469	0.447	0.446	0.440	0.453	0.471	0.496	0.495	0.476	0.481	0.477	0.471	0.495	0.492	0.470	0.492	0.491	0.489	0.465	0.454	0.467	0.451	0.442	0.422	0.424	0.428	0.430	0.406	0.433	0.430	0.404	0.398	0.386	0.404	0.400	0.402	0.375	0.393	0.381	0.402	0.383	0.397	0.403	0.395	0.377	0.409	0.418	0.413	0.444	0.448	0.448	0.437	0.450	0.471	0.471	0.500	0.499	0.482	0.480	0.470	0.488	0.470	0.476	0.489	0.492	0.493	0.497	0.475	0.479	0.478	0.494	0.498
34	0.000	0.000	0.000	0.000	0.000	0.000	0.000	0.000	0.000	0.000	0.000	0.000	0.000	0.000	0.000	0.000	0.000	0.000	0.000	0.000	0.000	0.000	0.001	0.000	0.006	0.000	0.002	0.003	0.006	0.003	0.006	0.013	0.020	0.027	0.031	0.037	0.041	0.039	0.034	0.040	0.037	0.035	0.037	0.035	0.036	0.038	0.038	0.032	0.029	0.028	0.032	0.027	0.027	0.029	0.028	0.028	0.034	0.032	0.029	0.029	0.029	0.029	0.030	0.032	0.027	0.030	0.025	0.018	0.012	0.012	0.006	0.000	0.006	0.006	0.001	0.006	0.000	0.000	0.003	0.003	0.005	0.000	0.000	0.003	0.002	0.003	0.002	0.002	0.004	0.000	0.004	0.004	0.005	0.005	0.003	0.002
35	0.015	0.010	0.006	0.018	0.018	0.007	0.011	0.011	0.004	0.009	0.008	0.016	0.008	0.004	0.020	0.007	0.011	0.014	0.014	0.007	0.020	0.007	0.009	0.021	0.020	0.022	0.006	0.023	0.022	0.029	0.047	0.064	0.076	0.095	0.087	0.094	0.093	0.092	0.083	0.086	0.092	0.086	0.089	0.093	0.086	0.088	0.083	0.096	0.078	0.077	0.063	0.054	0.041	0.056	0.049	0.063	0.074	0.090	0.098	0.090	0.087	0.081	0.096	0.087	0.096	0.079	0.060	0.041	0.027	0.037	0.034	0.033	0.024	0.035	0.018	0.021	0.006	0.021	0.008	0.010	0.017	0.016	0.010	0.018	0.019	0.021	0.018	0.017	0.017	0.011	0.018	0.014	0.008	0.021	0.021	0.014
36	0.007	0.007	0.006	0.006	0.007	0.007	0.006	0.007	0.006	0.007	0.007	0.007	0.006	0.007	0.007	0.006	0.008	0.006	0.006	0.006	0.006	0.006	0.006	0.007	0.006	0.006	0.007	0.006	0.006	0.007	0.007	0.006	0.006	0.007	0.007	0.008	0.008	0.009	0.009	0.010	0.011	0.010	0.010	0.012	0.013	0.013	0.013	0.013	0.013	0.013	0.013	0.014	0.014	0.014	0.015	0.014	0.016	0.016	0.016	0.014	0.016	0.015	0.016	0.016	0.015	0.015	0.014	0.015	0.016	0.014	0.012	0.012	0.012	0.014	0.013	0.014	0.013	0.013	0.011	0.010	0.012	0.012	0.010	0.010	0.011	0.012	0.011	0.011	0.011	0.012	0.011	0.010	0.011	0.010	0.011	0.012
37	0.005	0.004	0.004	0.004	0.003	0.003	0.003	0.004	0.003	0.003	0.002	0.001	0.001	0.001	0.001	0.001	0.001	0.002	0.001	0.001	0.001	0.001	0.001	0.001	0.002	0.001	0.001	0.002	0.003	0.003	0.004	0.004	0.005	0.005	0.005	0.005	0.005	0.005	0.006	0.005	0.005	0.005	0.005	0.005	0.006	0.006	0.007	0.008	0.007	0.007	0.007	0.008	0.007	0.007	0.006	0.006	0.005	0.005	0.004	0.005	0.005	0.004	0.003	0.003	0.003	0.003	0.004	0.005	0.005	0.005	0.006	0.005	0.006	0.007	0.008	0.009	0.010	0.011	0.012	0.012	0.012	0.013	0.013	0.013	0.012	0.012	0.012	0.012	0.012	0.011	0.010	0.010	0.009	0.008	0.009	0.008
38	0.040	0.048	0.045	0.044	0.044	0.035	0.037	0.037	0.033	0.036	0.034	0.032	0.032	0.036	0.034	0.039	0.031	0.038	0.035	0.034	0.031	0.036	0.038	0.045	0.040	0.048	0.040	0.041	0.042	0.044	0.047	0.052	0.055	0.053	0.058	0.065	0.074	0.075	0.081	0.076	0.074	0.082	0.079	0.078	0.074	0.076	0.074	0.078	0.081	0.074	0.066	0.070	0.065	0.068	0.074	0.075	0.079	0.078	0.079	0.077	0.079	0.080	0.074	0.075	0.077	0.074	0.075	0.076	0.081	0.072	0.065	0.066	0.064	0.060	0.056	0.048	0.047	0.044	0.040	0.039	0.044	0.045	0.047	0.040	0.040	0.043	0.048	0.045	0.046	0.047	0.045	0.041	0.046	0.046	0.047	0.044
39	0.183	0.199	0.190	0.194	0.180	0.178	0.162	0.180	0.162	0.177	0.171	0.161	0.175	0.162	0.168	0.168	0.174	0.173	0.168	0.178	0.184	0.191	0.201	0.190	0.186	0.185	0.183	0.192	0.182	0.196	0.197	0.200	0.195	0.182	0.198	0.191	0.197	0.184	0.189	0.185	0.193	0.183	0.171	0.169	0.178	0.163	0.150	0.159	0.143	0.142	0.154	0.148	0.160	0.157	0.150	0.157	0.140	0.151	0.139	0.142	0.141	0.157	0.146	0.160	0.146	0.140	0.161	0.172	0.166	0.173	0.176	0.173	0.190	0.200	0.208	0.215	0.211	0.209	0.210	0.220	0.218	0.221	0.211	0.222	0.216	0.211	0.220	0.205	0.223	0.203	0.205	0.207	0.206	0.205	0.221	0.223
40	0.019	0.018	0.018	0.017	0.018	0.018	0.018	0.018	0.018	0.017	0.017	0.017	0.017	0.018	0.017	0.018	0.017	0.017	0.018	0.018	0.018	0.018	0.018	0.017	0.017	0.017	0.017	0.017	0.017	0.018	0.018	0.018	0.017	0.018	0.018	0.019	0.019	0.020	0.020	0.019	0.020	0.020	0.019	0.020	0.019	0.020	0.020	0.019	0.019	0.019	0.019	0.018	0.020	0.018	0.018	0.017	0.016	0.015	0.015	0.015	0.015	0.014	0.014	0.014	0.014	0.015	0.015	0.016	0.016	0.017	0.019	0.021	0.022	0.023	0.025	0.027	0.028	0.030	0.031	0.032	0.033	0.032	0.031	0.031	0.030	0.030	0.031	0.031	0.030	0.028	0.026	0.025	0.023	0.022	0.023	0.022
41	0.015	0.016	0.016	0.015	0.013	0.013	0.011	0.011	0.012	0.011	0.012	0.012	0.013	0.012	0.012	0.012	0.012	0.013	0.012	0.012	0.012	0.011	0.012	0.011	0.012	0.012	0.012	0.012	0.013	0.012	0.013	0.014	0.014	0.015	0.015	0.016	0.017	0.016	0.018	0.019	0.021	0.021	0.020	0.021	0.022	0.023	0.023	0.024	0.023	0.024	0.023	0.023	0.024	0.023	0.023	0.023	0.023	0.023	0.023	0.022	0.023	0.024	0.023	0.024	0.024	0.022	0.023	0.023	0.023	0.022	0.024	0.024	0.023	0.024	0.024	0.025	0.025	0.024	0.025	0.025	0.025	0.025	0.024	0.022	0.022	0.021	0.021	0.021	0.022	0.022	0.021	0.020	0.019	0.018	0.017	0.018
42	0.011	0.009	0.010	0.000	0.010	0.000	0.006	0.005	0.002	0.000	0.008	0.011	0.007	0.008	0.004	0.002	0.000	0.000	0.003	0.007	0.006	0.001	0.004	0.008	0.000	0.009	0.006	0.001	0.000	0.011	0.014	0.021	0.035	0.050	0.054	0.045	0.048	0.054	0.069	0.073	0.060	0.073	0.066	0.064	0.072	0.063	0.073	0.058	0.043	0.027	0.019	0.024	0.014	0.020	0.022	0.036	0.043	0.056	0.046	0.052	0.056	0.048	0.048	0.058	0.053	0.039	0.042	0.036	0.027	0.026	0.025	0.025	0.021	0.011	0.000	0.000	0.000	0.009	0.000	0.009	0.011	0.003	0.004	0.008	0.007	0.000	0.009	0.010	0.000	0.003	0.011	0.006	0.000	0.004	0.000	0.009
43	0.110	0.105	0.114	0.099	0.095	0.091	0.090	0.089	0.090	0.096	0.090	0.088	0.096	0.087	0.085	0.086	0.094	0.092	0.086	0.094	0.090	0.086	0.088	0.086	0.094	0.091	0.094	0.082	0.077	0.078	0.070	0.074	0.080	0.072	0.076	0.079	0.081	0.075	0.082	0.078	0.075	0.080	0.070	0.071	0.084	0.077	0.072	0.087	0.092	0.106	0.106	0.113	0.112	0.109	0.108	0.114	0.101	0.103	0.106	0.104	0.106	0.113	0.109	0.104	0.102	0.103	0.112	0.104	0.089	0.088	0.087	0.093	0.099	0.089	0.094	0.093	0.097	0.092	0.094	0.085	0.098	0.092	0.097	0.092	0.085	0.093	0.082	0.077	0.069	0.079	0.084	0.079	0.070	0.073	0.070	0.082
44	0.044	0.035	0.024	0.027	0.027	0.017	0.024	0.025	0.024	0.027	0.027	0.021	0.020	0.022	0.019	0.022	0.030	0.016	0.016	0.024	0.024	0.019	0.031	0.018	0.029	0.019	0.018	0.022	0.025	0.021	0.025	0.019	0.032	0.048	0.048	0.062	0.050	0.049	0.064	0.072	0.071	0.065	0.074	0.071	0.067	0.064	0.068	0.070	0.078	0.074	0.068	0.075	0.075	0.069	0.080	0.080	0.085	0.081	0.085	0.093	0.079	0.092	0.093	0.081	0.085	0.081	0.094	0.086	0.085	0.092	0.080	0.088	0.094	0.083	0.074	0.064	0.065	0.076	0.060	0.048	0.050	0.051	0.056	0.061	0.060	0.050	0.057	0.057	0.059	0.052	0.062	0.052	0.062	0.053	0.048	0.052
45	0.002	0.002	0.002	0.002	0.001	0.002	0.001	0.001	0.001	0.001	0.001	0.000	0.001	0.001	0.001	0.001	0.001	0.001	0.001	0.001	0.000	0.001	0.001	0.001	0.000	0.001	0.001	0.000	0.001	0.001	0.001	0.000	0.000	0.001	0.001	0.001	0.001	0.001	0.001	0.001	0.001	0.001	0.001	0.001	0.001	0.001	0.001	0.002	0.001	0.001	0.001	0.001	0.001	0.002	0.002	0.002	0.002	0.002	0.002	0.001	0.001	0.001	0.001	0.001	0.001	0.001	0.001	0.001	0.001	0.002	0.002	0.002	0.003	0.003	0.003	0.004	0.004	0.004	0.004	0.005	0.004	0.004	0.004	0.004	0.004	0.004	0.004	0.004	0.003	0.003	0.003	0.003	0.003	0.003	0.002	0.002
46	0.092	0.094	0.094	0.092	0.087	0.082	0.084	0.081	0.086	0.082	0.083	0.083	0.083	0.086	0.081	0.086	0.086	0.081	0.087	0.084	0.083	0.087	0.086	0.083	0.081	0.087	0.094	0.098	0.096	0.102	0.108	0.105	0.110	0.114	0.109	0.110	0.115	0.115	0.114	0.114	0.112	0.114	0.112	0.112	0.116	0.115	0.111	0.112	0.110	0.115	0.115	0.113	0.111	0.111	0.115	0.112	0.110	0.111	0.112	0.112	0.116	0.110	0.113	0.114	0.112	0.113	0.111	0.112	0.111	0.115	0.110	0.115	0.114	0.108	0.108	0.105	0.104	0.108	0.103	0.105	0.104	0.108	0.106	0.106	0.105	0.100	0.094	0.091	0.088	0.090	0.088	0.093	0.094	0.092	0.094	0.087
47	0.345	0.371	0.334	0.355	0.330	0.365	0.373	0.372	0.383	0.392	0.380	0.395	0.402	0.396	0.382	0.421	0.425	0.404	0.419	0.394	0.397	0.396	0.378	0.385	0.387	0.385	0.399	0.419	0.412	0.399	0.424	0.407	0.426	0.422	0.405	0.401	0.362	0.338	0.330	0.332	0.368	0.341	0.337	0.374	0.341	0.331	0.345	0.308	0.295	0.292	0.292	0.297	0.297	0.306	0.276	0.309	0.321	0.279	0.300	0.295	0.323	0.284	0.278	0.230	0.224	0.238	0.246	0.230	0.252	0.263	0.229	0.240	0.230	0.274	0.261	0.244	0.232	0.247	0.266	0.256	0.241	0.233	0.244	0.227	0.255	0.227	0.263	0.224	0.267	0.246	0.253	0.259	0.234	0.264	0.265	0.223
48	0.002	0.002	0.001	0.001	0.001	0.002	0.002	0.001	0.001	0.002	0.001	0.002	0.001	0.001	0.001	0.001	0.001	0.002	0.002	0.001	0.001	0.002	0.001	0.000	0.000	0.000	0.000	0.000	0.000	0.000	0.000	0.000	0.000	0.000	0.000	0.000	0.000	0.000	0.000	0.000	0.000	0.000	0.000	0.000	0.000	0.000	0.000	0.000	0.000	0.000	0.001	0.001	0.001	0.002	0.002	0.003	0.003	0.003	0.004	0.004	0.003	0.004	0.004	0.004	0.004	0.003	0.002	0.002	0.003	0.002	0.003	0.002	0.003	0.003	0.002	0.001	0.001	0.001	0.002	0.002	0.002	0.002	0.002	0.002	0.001	0.001	0.001	0.001	0.001	0.001	0.001	0.002	0.002	0.001	0.001	0.001
49	0.056	0.052	0.053	0.050	0.048	0.050	0.051	0.051	0.050	0.049	0.049	0.053	0.048	0.052	0.050	0.048	0.048	0.048	0.051	0.051	0.047	0.051	0.053	0.050	0.045	0.040	0.041	0.038	0.040	0.035	0.029	0.033	0.033	0.029	0.033	0.030	0.034	0.030	0.029	0.024	0.027	0.026	0.023	0.023	0.028	0.024	0.027	0.027	0.026	0.024	0.027	0.023	0.024	0.023	0.024	0.029	0.023	0.023	0.025	0.026	0.024	0.028	0.025	0.025	0.027	0.024	0.024	0.026	0.027	0.028	0.029	0.028	0.025	0.026	0.025	0.027	0.028	0.028	0.025	0.023	0.023	0.023	0.023	0.026	0.026	0.023	0.025	0.024	0.026	0.026	0.024	0.026	0.025	0.026	0.025	0.024
50	0.005	0.006	0.006	0.006	0.006	0.005	0.006	0.005	0.006	0.006	0.006	0.006	0.005	0.006	0.005	0.005	0.006	0.005	0.006	0.006	0.005	0.006	0.006	0.006	0.006	0.005	0.005	0.005	0.004	0.004	0.004	0.003	0.003	0.004	0.004	0.003	0.004	0.004	0.003	0.003	0.004	0.004	0.003	0.004	0.005	0.004	0.005	0.005	0.004	0.005	0.004	0.005	0.005	0.005	0.005	0.005	0.005	0.006	0.006	0.006	0.006	0.006	0.006	0.005	0.006	0.006	0.006	0.006	0.006	0.006	0.006	0.005	0.005	0.006	0.006	0.006	0.006	0.006	0.006	0.006	0.005	0.006	0.006	0.006	0.006	0.006	0.006	0.006	0.006	0.006	0.005	0.006	0.006	0.006	0.005	0.005
51	0.013	0.013	0.013	0.013	0.013	0.012	0.012	0.012	0.012	0.012	0.011	0.011	0.011	0.011	0.011	0.011	0.011	0.011	0.011	0.011	0.011	0.011	0.011	0.012	0.012	0.013	0.014	0.015	0.015	0.016	0.017	0.018	0.019	0.019	0.020	0.020	0.021	0.021	0.021	0.021	0.021	0.021	0.021	0.021	0.021	0.021	0.022	0.021	0.021	0.020	0.021	0.020	0.020	0.019	0.019	0.019	0.020	0.020	0.020	0.020	0.020	0.020	0.020	0.020	0.021	0.020	0.020	0.020	0.021	0.020	0.020	0.020	0.020	0.020	0.021	0.021	0.020	0.020	0.020	0.020	0.020	0.021	0.020	0.020	0.020	0.019	0.019	0.019	0.019	0.018	0.017	0.016	0.016	0.015	0.014	0.014
52	0.002	0.000	0.000	0.003	0.000	0.000	0.000	0.000	0.000	0.000	0.000	0.000	0.000	0.000	0.000	0.000	0.000	0.000	0.000	0.000	0.000	0.000	0.000	0.000	0.000	0.000	0.000	0.000	0.000	0.000	0.000	0.000	0.000	0.000	0.004	0.011	0.005	0.006	0.013	0.016	0.015	0.017	0.015	0.016	0.021	0.022	0.028	0.028	0.030	0.029	0.028	0.031	0.030	0.031	0.035	0.037	0.038	0.036	0.039	0.036	0.043	0.042	0.035	0.042	0.042	0.037	0.038	0.038	0.039	0.036	0.042	0.042	0.035	0.029	0.027	0.027	0.026	0.026	0.019	0.012	0.011	0.006	0.005	0.006	0.005	0.008	0.005	0.009	0.009	0.008	0.008	0.010	0.009	0.010	0.012	0.009
53	0.238	0.269	0.228	0.281	0.231	0.276	0.283	0.257	0.256	0.229	0.272	0.256	0.282	0.266	0.262	0.260	0.254	0.293	0.244	0.273	0.259	0.244	0.275	0.282	0.258	0.282	0.240	0.230	0.272	0.234	0.247	0.222	0.298	0.373	0.409	0.483	0.515	0.565	0.565	0.529	0.597	0.526	0.541	0.598	0.547	0.557	0.587	0.557	0.561	0.536	0.504	0.520	0.494	0.517	0.540	0.604	0.658	0.617	0.657	0.654	0.633	0.611	0.645	0.635	0.624	0.607	0.627	0.595	0.524	0.447	0.385	0.436	0.423	0.369	0.321	0.278	0.267	0.240	0.263	0.252	0.290	0.292	0.224	0.244	0.284	0.250	0.222	0.229	0.244	0.283	0.287	0.283	0.249	0.287	0.234	0.247
54	0.016	0.018	0.016	0.022	0.021	0.017	0.020	0.019	0.018	0.016	0.016	0.017	0.017	0.020	0.016	0.021	0.021	0.022	0.018	0.017	0.017	0.018	0.020	0.018	0.020	0.016	0.019	0.019	0.018	0.020	0.021	0.025	0.023	0.026	0.024	0.022	0.029	0.031	0.031	0.029	0.034	0.032	0.030	0.032	0.035	0.033	0.030	0.029	0.032	0.030	0.030	0.030	0.025	0.023	0.028	0.027	0.024	0.023	0.025	0.022	0.021	0.022	0.016	0.013	0.014	0.012	0.014	0.010	0.015	0.010	0.015	0.010	0.014	0.013	0.011	0.013	0.009	0.013	0.011	0.012	0.010	0.009	0.015	0.013	0.012	0.009	0.012	0.015	0.011	0.015	0.012	0.013	0.010	0.014	0.015	0.015
55	0.035	0.035	0.038	0.032	0.034	0.033	0.032	0.038	0.035	0.033	0.037	0.038	0.036	0.033	0.032	0.036	0.033	0.037	0.036	0.036	0.036	0.035	0.041	0.038	0.041	0.041	0.041	0.038	0.043	0.041	0.039	0.043	0.046	0.050	0.050	0.056	0.056	0.060	0.060	0.061	0.057	0.056	0.057	0.058	0.059	0.058	0.061	0.058	0.057	0.056	0.061	0.059	0.058	0.061	0.058	0.057	0.058	0.059	0.060	0.060	0.056	0.058	0.058	0.060	0.061	0.061	0.056	0.059	0.058	0.059	0.058	0.056	0.056	0.058	0.060	0.059	0.059	0.060	0.057	0.055	0.053	0.052	0.054	0.050	0.047	0.042	0.038	0.043	0.037	0.035	0.038	0.034	0.037	0.032	0.033	0.033
56	0.005	0.010	0.015	0.014	0.010	0.005	0.008	0.007	0.013	0.007	0.013	0.005	0.008	0.011	0.005	0.015	0.012	0.007	0.010	0.014	0.007	0.008	0.006	0.011	0.008	0.010	0.009	0.014	0.011	0.007	0.008	0.017	0.026	0.036	0.047	0.050	0.060	0.061	0.061	0.064	0.059	0.062	0.065	0.068	0.066	0.062	0.061	0.053	0.050	0.049	0.044	0.035	0.029	0.029	0.039	0.047	0.050	0.049	0.053	0.047	0.054	0.047	0.040	0.041	0.036	0.030	0.032	0.035	0.026	0.021	0.025	0.020	0.018	0.018	0.022	0.012	0.011	0.012	0.009	0.013	0.011	0.007	0.005	0.009	0.012	0.010	0.015	0.013	0.011	0.006	0.009	0.008	0.014	0.010	0.012	0.009
57	0.010	0.005	0.013	0.006	0.003	0.007	0.013	0.010	0.009	0.007	0.003	0.010	0.010	0.006	0.008	0.007	0.004	0.014	0.006	0.005	0.009	0.010	0.010	0.013	0.003	0.008	0.011	0.003	0.009	0.013	0.009	0.009	0.015	0.025	0.033	0.038	0.042	0.053	0.058	0.054	0.061	0.061	0.061	0.059	0.055	0.053	0.060	0.049	0.038	0.047	0.043	0.044	0.043	0.040	0.045	0.049	0.047	0.053	0.057	0.058	0.055	0.055	0.059	0.058	0.056	0.061	0.050	0.047	0.045	0.042	0.032	0.023	0.024	0.013	0.011	0.005	0.012	0.007	0.010	0.013	0.010	0.004	0.013	0.007	0.007	0.011	0.012	0.014	0.007	0.011	0.011	0.008	0.009	0.004	0.008	0.013
58	0.013	0.012	0.013	0.013	0.012	0.014	0.014	0.012	0.012	0.014	0.012	0.013	0.013	0.014	0.012	0.012	0.012	0.013	0.014	0.012	0.012	0.013	0.014	0.013	0.011	0.014	0.012	0.014	0.014	0.011	0.010	0.011	0.011	0.009	0.011	0.013	0.012	0.013	0.012	0.013	0.012	0.015	0.014	0.017	0.015	0.014	0.016	0.016	0.014	0.016	0.014	0.015	0.016	0.017	0.015	0.017	0.015	0.017	0.017	0.015	0.015	0.017	0.017	0.017	0.017	0.017	0.016	0.016	0.016	0.016	0.015	0.017	0.015	0.015	0.017	0.015	0.016	0.015	0.016	0.017	0.015	0.016	0.013	0.014	0.013	0.012	0.012	0.013	0.013	0.013	0.011	0.012	0.014	0.013	0.014	0.013
59	0.038	0.035	0.033	0.032	0.031	0.032	0.032	0.033	0.031	0.030	0.028	0.029	0.028	0.031	0.031	0.028	0.028	0.028	0.029	0.030	0.028	0.027	0.031	0.034	0.035	0.035	0.032	0.032	0.034	0.038	0.041	0.044	0.049	0.050	0.053	0.056	0.059	0.060	0.058	0.062	0.064	0.063	0.062	0.064	0.063	0.062	0.063	0.064	0.063	0.064	0.062	0.062	0.064	0.061	0.065	0.064	0.063	0.063	0.062	0.065	0.066	0.065	0.064	0.065	0.063	0.059	0.059	0.058	0.057	0.059	0.061	0.061	0.061	0.058	0.061	0.059	0.061	0.057	0.060	0.059	0.056	0.053	0.056	0.056	0.056	0.054	0.057	0.053	0.054	0.050	0.047	0.044	0.042	0.042	0.042	0.039
60	0.000	0.000	0.000	0.000	0.000	0.000	0.000	0.000	0.000	0.000	0.000	0.000	0.000	0.000	0.000	0.000	0.000	0.000	0.000	0.000	0.000	0.000	0.000	0.000	0.000	0.000	0.000	0.000	0.000	0.000	0.000	0.000	0.000	0.000	0.000	0.000	0.000	0.000	0.000	0.000	0.000	0.000	0.000	0.000	0.000	0.000	0.000	0.000	0.000	0.000	0.000	0.000	0.000	0.000	0.000	0.000	0.000	0.000	0.000	0.000	0.000	0.000	0.000	0.000	0.000	0.000	0.000	0.000	0.000	0.000	0.000	0.000	0.000	0.000	0.000	0.000	0.000	0.000	0.000	0.000	0.000	0.000	0.000	0.000	0.000	0.000	0.000	0.000	0.000	0.000	0.000	0.000	0.000	0.000	0.000	0.000
61	0.901	0.891	0.874	0.870	0.875	0.896	0.858	0.892	0.902	0.898	0.873	0.899	0.899	0.875	0.880	0.855	0.904	0.864	0.868	0.855	0.870	0.871	0.853	0.878	0.854	0.903	0.925	0.923	0.934	0.950	0.918	0.948	0.910	0.915	0.927	0.912	0.908	0.951	0.932	0.948	0.921	0.955	0.941	0.914	0.930	0.918	0.960	0.917	0.961	0.938	0.923	0.938	0.936	0.910	0.909	0.916	0.917	0.949	0.914	0.952	0.914	0.922	0.910	0.955	0.917	0.943	0.914	0.916	0.944	0.893	0.895	0.852	0.863	0.895	0.854	0.869	0.844	0.825	0.804	0.837	0.796	0.830	0.806	0.803	0.800	0.820	0.847	0.796	0.826	0.806	0.842	0.804	0.824	0.830	0.804	0.815
62	0.001	0.003	0.001	0.003	0.002	0.003	0.002	0.003	0.002	0.002	0.002	0.002	0.001	0.001	0.003	0.002	0.002	0.003	0.002	0.002	0.002	0.001	0.003	0.002	0.002	0.001	0.002	0.001	0.003	0.005	0.006	0.008	0.009	0.010	0.011	0.011	0.011	0.011	0.010	0.010	0.011	0.011	0.011	0.010	0.010	0.010	0.009	0.009	0.009	0.007	0.007	0.006	0.006	0.008	0.008	0.008	0.010	0.011	0.012	0.012	0.012	0.010	0.010	0.011	0.012	0.010	0.009	0.009	0.007	0.007	0.007	0.005	0.003	0.002	0.002	0.003	0.002	0.003	0.002	0.001	0.002	0.003	0.002	0.002	0.002	0.001	0.002	0.002	0.001	0.002	0.002	0.003	0.003	0.002	0.001	0.002
63	0.001	0.001	0.001	0.001	0.001	0.001	0.001	0.001	0.001	0.001	0.001	0.000	0.000	0.000	0.000	0.000	0.000	0.000	0.000	0.000	0.000	0.000	0.000	0.000	0.000	0.000	0.000	0.001	0.001	0.001	0.001	0.001	0.001	0.001	0.001	0.001	0.001	0.001	0.001	0.001	0.001	0.001	0.001	0.001	0.001	0.001	0.001	0.001	0.001	0.001	0.001	0.001	0.001	0.001	0.001	0.001	0.001	0.001	0.001	0.001	0.001	0.001	0.001	0.001	0.001	0.001	0.001	0.001	0.001	0.001	0.001	0.001	0.001	0.001	0.001	0.002	0.002	0.002	0.002	0.003	0.003	0.003	0.003	0.003	0.003	0.002	0.002	0.003	0.003	0.002	0.002	0.002	0.002	0.002	0.002	0.002
64	0.345	0.332	0.322	0.313	0.333	0.310	0.331	0.299	0.286	0.290	0.283	0.277	0.276	0.287	0.297	0.282	0.274	0.267	0.273	0.267	0.297	0.282	0.283	0.267	0.280	0.267	0.273	0.273	0.267	0.288	0.320	0.352	0.384	0.370	0.402	0.428	0.429	0.431	0.415	0.401	0.403	0.413	0.407	0.433	0.414	0.425	0.432	0.431	0.409	0.417	0.405	0.405	0.401	0.427	0.421	0.419	0.414	0.402	0.418	0.407	0.401	0.421	0.416	0.401	0.430	0.416	0.421	0.427	0.412	0.385	0.371	0.366	0.397	0.379	0.383	0.350	0.341	0.365	0.341	0.346	0.342	0.346	0.353	0.337	0.354	0.328	0.310	0.304	0.330	0.321	0.319	0.300	0.271	0.282	0.273	0.286
65	0.684	0.683	0.690	0.699	0.677	0.697	0.693	0.677	0.680	0.672	0.688	0.675	0.688	0.696	0.689	0.694	0.693	0.659	0.628	0.658	0.658	0.648	0.649	0.652	0.645	0.619	0.625	0.615	0.611	0.592	0.601	0.619	0.617	0.599	0.620	0.615	0.597	0.622	0.624	0.610	0.613	0.593	0.619	0.600	0.600	0.617	0.621	0.615	0.622	0.614	0.611	0.645	0.635	0.630	0.634	0.659	0.638	0.634	0.670	0.694	0.664	0.692	0.681	0.674	0.685	0.666	0.668	0.686	0.686	0.687	0.673	0.672	0.658	0.644	0.633	0.653	0.659	0.631	0.651	0.659	0.627	0.628	0.652	0.638	0.658	0.660	0.633	0.653	0.629	0.642	0.663	0.652	0.652	0.650	0.629	0.638
66	0.318	0.232	0.281	0.235	0.238	0.259	0.251	0.306	0.307	0.280	0.302	0.238	0.233	0.252	0.290	0.309	0.251	0.290	0.274	0.276	0.260	0.261	0.241	0.302	0.303	0.278	0.343	0.391	0.347	0.405	0.386	0.444	0.503	0.589	0.622	0.657	0.619	0.626	0.650	0.604	0.610	0.671	0.598	0.609	0.647	0.655	0.662	0.645	0.593	0.617	0.635	0.638	0.654	0.601	0.605	0.606	0.614	0.626	0.595	0.619	0.595	0.651	0.657	0.604	0.670	0.646	0.626	0.593	0.660	0.591	0.593	0.638	0.664	0.651	0.592	0.641	0.612	0.578	0.494	0.464	0.459	0.380	0.399	0.319	0.382	0.380	0.324	0.366	0.377	0.363	0.405	0.407	0.388	0.348	0.403	0.405
67	0.031	0.032	0.030	0.034	0.030	0.029	0.035	0.032	0.034	0.034	0.034	0.032	0.030	0.031	0.034	0.033	0.030	0.034	0.031	0.033	0.032	0.034	0.033	0.033	0.032	0.036	0.039	0.037	0.041	0.041	0.043	0.042	0.048	0.051	0.058	0.060	0.056	0.061	0.059	0.060	0.059	0.058	0.056	0.056	0.056	0.061	0.060	0.057	0.060	0.061	0.055	0.057	0.060	0.057	0.060	0.060	0.056	0.055	0.056	0.057	0.056	0.056	0.055	0.060	0.060	0.057	0.058	0.056	0.060	0.056	0.061	0.059	0.056	0.055	0.049	0.054	0.053	0.049	0.050	0.053	0.052	0.054	0.049	0.051	0.051	0.047	0.046	0.044	0.044	0.046	0.042	0.039	0.037	0.038	0.036	0.032
68	0.112	0.109	0.115	0.120	0.105	0.105	0.105	0.090	0.091	0.099	0.096	0.101	0.105	0.090	0.092	0.090	0.090	0.099	0.089	0.102	0.095	0.089	0.093	0.088	0.106	0.121	0.118	0.113	0.115	0.114	0.117	0.129	0.132	0.141	0.143	0.156	0.145	0.150	0.161	0.175	0.164	0.172	0.171	0.159	0.168	0.169	0.163	0.174	0.163	0.176	0.166	0.171	0.166	0.171	0.168	0.174	0.162	0.174	0.164	0.167	0.165	0.166	0.164	0.160	0.173	0.160	0.159	0.165	0.172	0.162	0.176	0.169	0.162	0.174	0.169	0.163	0.160	0.160	0.166	0.168	0.167	0.149	0.141	0.152	0.140	0.131	0.137	0.128	0.115	0.112	0.122	0.109	0.118	0.115	0.111	0.109
69	0.027	0.025	0.025	0.023	0.022	0.021	0.022	0.020	0.020	0.019	0.020	0.019	0.019	0.019	0.020	0.021	0.020	0.019	0.019	0.020	0.019	0.020	0.019	0.018	0.020	0.020	0.020	0.019	0.020	0.021	0.023	0.025	0.026	0.028	0.027	0.027	0.027	0.029	0.029	0.031	0.032	0.032	0.032	0.032	0.031	0.033	0.032	0.032	0.031	0.029	0.028	0.030	0.030	0.030	0.028	0.027	0.025	0.023	0.024	0.025	0.023	0.024	0.023	0.024	0.025	0.023	0.023	0.024	0.024	0.024	0.025	0.025	0.023	0.025	0.025	0.024	0.025	0.024	0.024	0.025	0.026	0.028	0.029	0.031	0.032	0.030	0.031	0.031	0.032	0.031	0.029	0.029	0.028	0.026	0.026	0.027
70	0.046	0.054	0.046	0.039	0.039	0.034	0.042	0.034	0.038	0.035	0.043	0.043	0.042	0.038	0.034	0.041	0.038	0.043	0.036	0.033	0.033	0.033	0.034	0.036	0.041	0.033	0.035	0.033	0.039	0.036	0.026	0.031	0.023	0.032	0.030	0.022	0.026	0.031	0.023	0.022	0.027	0.028	0.029	0.029	0.031	0.029	0.022	0.029	0.023	0.030	0.027	0.028	0.032	0.026	0.031	0.029	0.029	0.032	0.027	0.033	0.038	0.032	0.039	0.036	0.038	0.038	0.049	0.045	0.055	0.049	0.058	0.058	0.056	0.066	0.068	0.069	0.077	0.072	0.073	0.074	0.073	0.068	0.073	0.075	0.069	0.067	0.064	0.059	0.050	0.054	0.048	0.046	0.052	0.052	0.042	0.033
71	0.022	0.021	0.019	0.023	0.020	0.023	0.018	0.015	0.017	0.020	0.015	0.023	0.021	0.015	0.015	0.017	0.020	0.017	0.021	0.023	0.019	0.016	0.020	0.015	0.018	0.016	0.023	0.021	0.014	0.023	0.032	0.039	0.047	0.052	0.060	0.054	0.054	0.059	0.058	0.056	0.055	0.061	0.054	0.057	0.053	0.051	0.058	0.054	0.060	0.051	0.042	0.035	0.041	0.040	0.046	0.050	0.058	0.060	0.060	0.061	0.057	0.057	0.058	0.056	0.059	0.050	0.042	0.032	0.025	0.025	0.030	0.028	0.026	0.025	0.026	0.030	0.029	0.028	0.022	0.017	0.019	0.017	0.023	0.015	0.021	0.015	0.022	0.016	0.021	0.015	0.020	0.018	0.015	0.015	0.019	0.016
72	0.020	0.017	0.021	0.017	0.012	0.010	0.014	0.011	0.011	0.010	0.007	0.010	0.012	0.011	0.012	0.006	0.007	0.008	0.012	0.007	0.006	0.006	0.009	0.018	0.020	0.022	0.019	0.026	0.035	0.041	0.040	0.039	0.038	0.033	0.041	0.048	0.047	0.044	0.047	0.050	0.047	0.044	0.046	0.042	0.050	0.049	0.045	0.050	0.050	0.044	0.049	0.043	0.046	0.047	0.047	0.047	0.047	0.042	0.046	0.047	0.047	0.044	0.042	0.047	0.042	0.044	0.044	0.049	0.044	0.044	0.048	0.046	0.045	0.050	0.041	0.039	0.037	0.034	0.041	0.041	0.038	0.040	0.035	0.035	0.030	0.032	0.029	0.022	0.019	0.018	0.020	0.017	0.015	0.018	0.010	0.014
73	0.014	0.013	0.013	0.012	0.012	0.012	0.010	0.010	0.010	0.010	0.010	0.009	0.010	0.009	0.009	0.009	0.009	0.009	0.009	0.009	0.008	0.009	0.009	0.009	0.009	0.009	0.009	0.009	0.009	0.009	0.009	0.008	0.009	0.010	0.010	0.010	0.011	0.011	0.011	0.011	0.011	0.011	0.011	0.012	0.012	0.012	0.012	0.013	0.013	0.012	0.012	0.011	0.011	0.011	0.011	0.011	0.011	0.011	0.011	0.011	0.011	0.011	0.012	0.011	0.011	0.011	0.011	0.012	0.011	0.012	0.013	0.014	0.015	0.016	0.017	0.018	0.019	0.020	0.021	0.022	0.022	0.022	0.022	0.021	0.020	0.020	0.019	0.019	0.018	0.019	0.019	0.018	0.017	0.016	0.015	0.014
74	0.011	0.010	0.012	0.011	0.008	0.010	0.011	0.010	0.009	0.008	0.009	0.008	0.008	0.010	0.011	0.010	0.008	0.008	0.008	0.008	0.011	0.012	0.011	0.012	0.008	0.011	0.011	0.015	0.013	0.016	0.019	0.021	0.021	0.025	0.026	0.027	0.027	0.028	0.025	0.027	0.028	0.029	0.027	0.025	0.028	0.029	0.026	0.027	0.025	0.024	0.020	0.016	0.019	0.020	0.023	0.027	0.025	0.026	0.025	0.027	0.028	0.028	0.026	0.026	0.028	0.026	0.029	0.025	0.025	0.029	0.025	0.021	0.019	0.016	0.015	0.013	0.012	0.016	0.013	0.014	0.015	0.015	0.012	0.015	0.012	0.015	0.015	0.011	0.009	0.010	0.009	0.008	0.010	0.010	0.010	0.010
75	0.072	0.076	0.066	0.064	0.064	0.073	0.074	0.071	0.065	0.077	0.070	0.068	0.063	0.076	0.075	0.066	0.065	0.066	0.065	0.069	0.076	0.078	0.086	0.083	0.088	0.079	0.086	0.093	0.100	0.104	0.101	0.096	0.103	0.099	0.103	0.102	0.113	0.107	0.113	0.124	0.129	0.135	0.134	0.124	0.132	0.134	0.126	0.124	0.129	0.128	0.125	0.129	0.132	0.122	0.132	0.122	0.133	0.123	0.131	0.130	0.129	0.121	0.134	0.134	0.130	0.131	0.124	0.125	0.129	0.132	0.132	0.134	0.126	0.125	0.117	0.117	0.116	0.111	0.111	0.118	0.118	0.120	0.112	0.114	0.111	0.103	0.097	0.094	0.106	0.095	0.103	0.101	0.101	0.092	0.077	0.078
76	0.000	0.000	0.000	0.000	0.000	0.000	0.000	0.000	0.001	0.000	0.000	0.000	0.000	0.006	0.004	0.015	0.013	0.006	0.003	0.003	0.009	0.007	0.011	0.005	0.001	0.015	0.010	0.004	0.013	0.013	0.020	0.025	0.038	0.039	0.031	0.045	0.055	0.051	0.057	0.046	0.059	0.059	0.066	0.073	0.060	0.070	0.059	0.066	0.062	0.062	0.049	0.056	0.042	0.036	0.046	0.046	0.057	0.051	0.051	0.058	0.045	0.046	0.054	0.048	0.054	0.043	0.037	0.028	0.026	0.026	0.016	0.013	0.005	0.012	0.014	0.005	0.004	0.010	0.003	0.002	0.013	0.003	0.012	0.007	0.007	0.010	0.011	0.004	0.010	0.006	0.008	0.013	0.013	0.003	0.010	0.012
77	0.017	0.018	0.016	0.018	0.016	0.017	0.018	0.018	0.017	0.018	0.019	0.018	0.017	0.016	0.017	0.019	0.019	0.017	0.019	0.020	0.018	0.017	0.020	0.020	0.016	0.019	0.016	0.018	0.018	0.019	0.016	0.019	0.019	0.020	0.017	0.019	0.023	0.027	0.026	0.029	0.030	0.029	0.028	0.032	0.037	0.035	0.039	0.042	0.041	0.039	0.044	0.041	0.041	0.040	0.042	0.041	0.040	0.044	0.048	0.045	0.045	0.045	0.047	0.048	0.047	0.048	0.048	0.044	0.046	0.047	0.047	0.048	0.045	0.045	0.044	0.041	0.044	0.042	0.038	0.035	0.031	0.031	0.034	0.034	0.034	0.029	0.028	0.029	0.025	0.027	0.022	0.023	0.023	0.024	0.020	0.020
78	0.120	0.133	0.150	0.134	0.133	0.102	0.078	0.072	0.091	0.097	0.100	0.085	0.105	0.105	0.103	0.100	0.105	0.081	0.097	0.108	0.092	0.106	0.110	0.094	0.106	0.072	0.093	0.138	0.159	0.140	0.157	0.170	0.169	0.163	0.163	0.210	0.234	0.251	0.254	0.268	0.295	0.297	0.261	0.258	0.280	0.274	0.254	0.266	0.299	0.293	0.288	0.279	0.278	0.294	0.258	0.298	0.262	0.259	0.269	0.270	0.301	0.295	0.268	0.265	0.283	0.289	0.285	0.280	0.263	0.285	0.262	0.287	0.264	0.299	0.266	0.284	0.246	0.231	0.227	0.214	0.231	0.207	0.214	0.216	0.220	0.229	0.232	0.223	0.181	0.191	0.179	0.183	0.141	0.111	0.080	0.090
79	0.129	0.125	0.125	0.122	0.122	0.123	0.124	0.122	0.121	0.123	0.123	0.125	0.124	0.124	0.121	0.123	0.121	0.124	0.123	0.125	0.121	0.123	0.123	0.125	0.128	0.128	0.128	0.131	0.136	0.138	0.140	0.141	0.140	0.141	0.141	0.140	0.143	0.139	0.143	0.139	0.140	0.141	0.142	0.141	0.142	0.141	0.141	0.141	0.142	0.143	0.143	0.140	0.140	0.140	0.141	0.140	0.140	0.141	0.143	0.140	0.142	0.142	0.143	0.141	0.141	0.140	0.142	0.139	0.143	0.141	0.142	0.139	0.139	0.142	0.141	0.146	0.145	0.148	0.151	0.149	0.152	0.151	0.151	0.147	0.144	0.142	0.141	0.138	0.136	0.138	0.139	0.136	0.138	0.137	0.133	0.134
80	0.000	0.000	0.000	0.000	0.000	0.000	0.000	0.000	0.000	0.000	0.000	0.000	0.000	0.000	0.000	0.000	0.000	0.000	0.000	0.000	0.000	0.000	0.000	0.000	0.000	0.000	0.000	0.000	0.000	0.000	0.000	0.000	0.000	0.000	0.000	0.000	0.000	0.000	0.000	0.000	0.000	0.000	0.000	0.000	0.000	0.000	0.000	0.000	0.000	0.000	0.000	0.000	0.000	0.000	0.000	0.000	0.000	0.000	0.000	0.000	0.000	0.000	0.000	0.000	0.000	0.000	0.000	0.000	0.000	0.000	0.000	0.000	0.000	0.000	0.000	0.000	0.000	0.000	0.000	0.000	0.000	0.000	0.000	0.000	0.000	0.000	0.000	0.000	0.000	0.000	0.000	0.000	0.000	0.000	0.000	0.000
81	0.001	0.001	0.001	0.001	0.001	0.001	0.001	0.001	0.001	0.001	0.001	0.001	0.001	0.001	0.001	0.001	0.001	0.001	0.001	0.001	0.001	0.001	0.001	0.001	0.001	0.001	0.001	0.001	0.001	0.001	0.001	0.001	0.001	0.001	0.001	0.001	0.001	0.001	0.001	0.001	0.001	0.001	0.001	0.001	0.001	0.001	0.001	0.001	0.001	0.001	0.001	0.001	0.001	0.001	0.001	0.001	0.001	0.001	0.001	0.001	0.001	0.001	0.001	0.001	0.001	0.001	0.001	0.001	0.001	0.001	0.001	0.001	0.002	0.002	0.002	0.002	0.002	0.002	0.002	0.002	0.002	0.002	0.002	0.002	0.002	0.002	0.002	0.002	0.002	0.002	0.002	0.002	0.002	0.002	0.001	0.001
82	0.016	0.015	0.015	0.016	0.016	0.015	0.014	0.015	0.015	0.015	0.015	0.015	0.015	0.015	0.016	0.015	0.016	0.015	0.015	0.015	0.014	0.014	0.015	0.016	0.017	0.017	0.017	0.018	0.018	0.018	0.019	0.019	0.019	0.021	0.021	0.022	0.022	0.022	0.021	0.021	0.022	0.021	0.022	0.021	0.021	0.022	0.021	0.022	0.020	0.019	0.020	0.020	0.020	0.020	0.021	0.022	0.022	0.022	0.021	0.021	0.022	0.022	0.021	0.021	0.022	0.022	0.021	0.022	0.021	0.022	0.021	0.022	0.021	0.021	0.021	0.021	0.021	0.022	0.021	0.020	0.020	0.019	0.017	0.017	0.016	0.016	0.017	0.016	0.016	0.017	0.017	0.017	0.016	0.016	0.017	0.016
83	0.017	0.011	0.014	0.009	0.008	0.004	0.000	0.002	0.000	0.001	0.000	0.000	0.003	0.000	0.000	0.000	0.000	0.000	0.000	0.000	0.000	0.000	0.000	0.001	0.000	0.003	0.004	0.017	0.028	0.030	0.031	0.038	0.047	0.048	0.061	0.067	0.063	0.058	0.065	0.065	0.070	0.065	0.065	0.066	0.064	0.061	0.071	0.069	0.060	0.047	0.056	0.046	0.046	0.046	0.047	0.053	0.055	0.055	0.057	0.051	0.054	0.054	0.054	0.051	0.054	0.043	0.038	0.025	0.018	0.020	0.028	0.021	0.018	0.027	0.027	0.025	0.021	0.018	0.009	0.011	0.015	0.007	0.013	0.015	0.007	0.007	0.015	0.006	0.005	0.011	0.016	0.008	0.012	0.012	0.007	0.007
84	0.007	0.006	0.004	0.007	0.005	0.004	0.004	0.004	0.005	0.004	0.005	0.005	0.006	0.007	0.006	0.006	0.004	0.005	0.006	0.006	0.005	0.005	0.005	0.006	0.004	0.005	0.003	0.007	0.011	0.015	0.013	0.013	0.013	0.016	0.019	0.016	0.020	0.017	0.016	0.021	0.024	0.021	0.022	0.023	0.025	0.024	0.023	0.022	0.022	0.021	0.024	0.025	0.022	0.021	0.024	0.021	0.023	0.023	0.022	0.024	0.022	0.023	0.022	0.022	0.022	0.022	0.021	0.022	0.018	0.019	0.018	0.019	0.020	0.017	0.017	0.020	0.017	0.019	0.020	0.016	0.019	0.016	0.018	0.020	0.016	0.016	0.020	0.020	0.016	0.012	0.014	0.012	0.008	0.011	0.010	0.009
85	0.019	0.018	0.017	0.014	0.016	0.016	0.017	0.017	0.015	0.013	0.014	0.011	0.012	0.013	0.011	0.013	0.013	0.013	0.012	0.012	0.012	0.013	0.013	0.013	0.013	0.012	0.013	0.012	0.012	0.011	0.014	0.013	0.011	0.014	0.016	0.017	0.014	0.016	0.015	0.017	0.015	0.016	0.017	0.015	0.016	0.016	0.016	0.015	0.014	0.014	0.017	0.014	0.014	0.015	0.015	0.015	0.017	0.017	0.017	0.014	0.017	0.015	0.017	0.016	0.016	0.015	0.014	0.015	0.017	0.017	0.020	0.020	0.019	0.018	0.020	0.021	0.021	0.023	0.020	0.021	0.022	0.022	0.021	0.020	0.022	0.021	0.021	0.022	0.021	0.021	0.022	0.020	0.023	0.020	0.018	0.019
86	0.015	0.015	0.014	0.015	0.014	0.015	0.014	0.014	0.013	0.013	0.013	0.013	0.013	0.013	0.013	0.013	0.014	0.013	0.014	0.013	0.013	0.014	0.014	0.013	0.013	0.013	0.014	0.014	0.015	0.016	0.017	0.018	0.019	0.020	0.022	0.023	0.024	0.024	0.023	0.023	0.024	0.025	0.024	0.024	0.024	0.024	0.025	0.024	0.024	0.025	0.025	0.024	0.024	0.024	0.023	0.024	0.023	0.023	0.024	0.023	0.023	0.024	0.023	0.024	0.024	0.023	0.023	0.023	0.023	0.023	0.024	0.023	0.023	0.024	0.024	0.023	0.023	0.023	0.024	0.023	0.023	0.023	0.023	0.023	0.022	0.022	0.021	0.022	0.022	0.021	0.020	0.021	0.021	0.020	0.018	0.017
87	0.028	0.023	0.011	0.003	0.000	0.012	0.010	0.008	0.013	0.009	0.014	0.007	0.010	0.002	0.010	0.005	0.006	0.008	0.009	0.010	0.002	0.013	0.010	0.006	0.010	0.004	0.017	0.028	0.038	0.051	0.051	0.056	0.053	0.044	0.058	0.064	0.076	0.078	0.073	0.084	0.082	0.084	0.084	0.081	0.084	0.073	0.083	0.074	0.076	0.087	0.073	0.078	0.087	0.075	0.077	0.074	0.078	0.074	0.074	0.085	0.079	0.076	0.079	0.075	0.080	0.078	0.084	0.074	0.075	0.074	0.077	0.079	0.064	0.063	0.068	0.066	0.067	0.070	0.061	0.059	0.069	0.064	0.058	0.055	0.054	0.047	0.047	0.050	0.054	0.052	0.056	0.041	0.032	0.035	0.041	0.032
88	0.036	0.032	0.032	0.032	0.036	0.034	0.034	0.029	0.027	0.031	0.026	0.022	0.015	0.015	0.015	0.015	0.016	0.016	0.013	0.013	0.016	0.018	0.017	0.016	0.015	0.016	0.016	0.017	0.020	0.020	0.019	0.025	0.031	0.032	0.035	0.035	0.036	0.035	0.041	0.042	0.040	0.046	0.044	0.046	0.047	0.048	0.047	0.046	0.047	0.049	0.045	0.043	0.038	0.041	0.040	0.034	0.035	0.034	0.034	0.035	0.034	0.033	0.035	0.035	0.033	0.037	0.034	0.034	0.036	0.032	0.035	0.034	0.036	0.033	0.031	0.034	0.032	0.034	0.036	0.032	0.034	0.036	0.039	0.043	0.039	0.038	0.039	0.039	0.043	0.038	0.038	0.041	0.043	0.039	0.038	0.038
89	0.267	0.268	0.269	0.273	0.265	0.272	0.268	0.258	0.265	0.268	0.272	0.274	0.261	0.258	0.266	0.272	0.260	0.270	0.259	0.272	0.274	0.267	0.258	0.265	0.268	0.284	0.299	0.297	0.294	0.302	0.318	0.308	0.314	0.327	0.328	0.335	0.330	0.332	0.326	0.325	0.333	0.332	0.339	0.338	0.336	0.338	0.337	0.336	0.328	0.330	0.316	0.319	0.307	0.322	0.320	0.319	0.310	0.319	0.311	0.310	0.318	0.315	0.317	0.319	0.315	0.319	0.311	0.307	0.323	0.308	0.312	0.323	0.310	0.323	0.311	0.316	0.302	0.294	0.293	0.293	0.302	0.290	0.287	0.274	0.275	0.279	0.277	0.286	0.289	0.286	0.283	0.284	0.274	0.290	0.285	0.287
90	0.061	0.060	0.072	0.079	0.059	0.050	0.045	0.058	0.052	0.053	0.057	0.055	0.048	0.043	0.037	0.046	0.056	0.037	0.037	0.042	0.044	0.055	0.054	0.036	0.058	0.047	0.048	0.039	0.061	0.063	0.078	0.070	0.088	0.091	0.106	0.112	0.124	0.145	0.145	0.133	0.135	0.138	0.141	0.132	0.134	0.140	0.137	0.148	0.135	0.132	0.149	0.131	0.144	0.142	0.135	0.131	0.146	0.144	0.136	0.135	0.139	0.146	0.137	0.150	0.148	0.136	0.145	0.132	0.129	0.148	0.144	0.144	0.129	0.132	0.135	0.133	0.143	0.135	0.124	0.115	0.125	0.125	0.110	0.117	0.125	0.120	0.101	0.096	0.096	0.104	0.087	0.090	0.087	0.073	0.075	0.075
91	0.047	0.047	0.043	0.040	0.040	0.040	0.038	0.040	0.039	0.034	0.035	0.037	0.035	0.039	0.039	0.038	0.038	0.036	0.034	0.041	0.037	0.036	0.034	0.034	0.038	0.038	0.036	0.040	0.044	0.045	0.044	0.043	0.045	0.050	0.057	0.062	0.056	0.063	0.058	0.058	0.062	0.067	0.066	0.067	0.069	0.067	0.071	0.063	0.063	0.057	0.062	0.059	0.060	0.057	0.063	0.059	0.057	0.064	0.065	0.070	0.066	0.070	0.069	0.070	0.069	0.069	0.069	0.067	0.070	0.068	0.064	0.067	0.060	0.056	0.057	0.063	0.061	0.061	0.058	0.058	0.056	0.060	0.062	0.059	0.061	0.060	0.063	0.059	0.055	0.054	0.051	0.050	0.047	0.042	0.045	0.044
92	0.007	0.004	0.004	0.004	0.000	0.000	0.000	0.000	0.000	0.000	0.000	0.000	0.000	0.000	0.000	0.000	0.000	0.000	0.000	0.000	0.000	0.000	0.000	0.000	0.005	0.002	0.000	0.006	0.004	0.000	0.006	0.015	0.024	0.030	0.038	0.035	0.035	0.044	0.043	0.048	0.046	0.040	0.049	0.040	0.046	0.047	0.037	0.037	0.028	0.018	0.014	0.011	0.018	0.008	0.007	0.018	0.029	0.029	0.036	0.035	0.029	0.039	0.035	0.039	0.036	0.034	0.033	0.029	0.035	0.037	0.038	0.028	0.017	0.013	0.011	0.016	0.007	0.001	0.000	0.001	0.000	0.006	0.000	0.007	0.006	0.000	0.005	0.005	0.005	0.000	0.007	0.001	0.007	0.006	0.000	0.007
93	0.034	0.038	0.034	0.034	0.039	0.035	0.033	0.036	0.036	0.034	0.041	0.037	0.038	0.034	0.036	0.039	0.034	0.035	0.032	0.033	0.033	0.040	0.034	0.039	0.036	0.034	0.033	0.033	0.034	0.034	0.039	0.037	0.038	0.035	0.037	0.040	0.039	0.033	0.042	0.050	0.059	0.065	0.069	0.077	0.082	0.084	0.081	0.082	0.082	0.077	0.083	0.084	0.085	0.079	0.078	0.082	0.079	0.078	0.082	0.081	0.084	0.085	0.078	0.084	0.085	0.079	0.071	0.070	0.076	0.076	0.071	0.074	0.075	0.069	0.075	0.074	0.066	0.063	0.067	0.058	0.050	0.045	0.045	0.047	0.049	0.046	0.044	0.041	0.036	0.035	0.039	0.037	0.038	0.036	0.040	0.038
94	0.013	0.006	0.017	0.010	0.013	0.018	0.026	0.030	0.009	0.007	0.016	0.016	0.029	0.025	0.025	0.020	0.004	0.031	0.019	0.021	0.030	0.015	0.030	0.055	0.044	0.064	0.067	0.068	0.096	0.103	0.096	0.093	0.101	0.108	0.094	0.088	0.090	0.110	0.122	0.129	0.116	0.136	0.141	0.133	0.133	0.140	0.131	0.116	0.130	0.117	0.123	0.120	0.139	0.122	0.131	0.142	0.133	0.141	0.124	0.125	0.126	0.137	0.144	0.116	0.136	0.134	0.137	0.124	0.118	0.125	0.137	0.118	0.135	0.132	0.134	0.117	0.130	0.108	0.095	0.110	0.100	0.097	0.089	0.095	0.079	0.081	0.055	0.038	0.047	0.027	0.018	0.027	0.007	0.031	0.012	0.015
95	0.139	0.140	0.139	0.123	0.134	0.115	0.129	0.114	0.113	0.138	0.131	0.116	0.109	0.132	0.121	0.125	0.138	0.111	0.108	0.128	0.136	0.120	0.132	0.118	0.149	0.181	0.149	0.159	0.196	0.228	0.255	0.223	0.223	0.251	0.249	0.223	0.259	0.291	0.281	0.276	0.286	0.293	0.267	0.304	0.301	0.301	0.327	0.294	0.263	0.258	0.282	0.292	0.275	0.283	0.293	0.265	0.285	0.285	0.285	0.263	0.294	0.279	0.263	0.264	0.268	0.277	0.273	0.279	0.278	0.276	0.268	0.272	0.274	0.264	0.275	0.282	0.270	0.264	0.266	0.280	0.250	0.233	0.224	0.257	0.232	0.199	0.208	0.203	0.213	0.178	0.169	0.174	0.146	0.157	0.172	0.162
96	0.017	0.017	0.017	0.015	0.013	0.013	0.013	0.016	0.015	0.015	0.014	0.012	0.013	0.016	0.015	0.013	0.014	0.015	0.018	0.021	0.021	0.019	0.021	0.024	0.021	0.026	0.030	0.029	0.028	0.031	0.036	0.038	0.043	0.042	0.041	0.043	0.044	0.042	0.044	0.046	0.050	0.046	0.046	0.049	0.047	0.048	0.049	0.046	0.050	0.047	0.044	0.042	0.038	0.036	0.041	0.043	0.043	0.043	0.044	0.044	0.041	0.045	0.042	0.045	0.042	0.044	0.042	0.043	0.044	0.043	0.044	0.044	0.043	0.044	0.042	0.037	0.034	0.033	0.029	0.028	0.027	0.026	0.025	0.021	0.017	0.017	0.017	0.021	0.021	0.020	0.019	0.019	0.020	0.018	0.017	0.020
97	0.000	0.000	0.000	0.000	0.006	0.000	0.000	0.000	0.000	0.000	0.000	0.000	0.000	0.000	0.000	0.000	0.000	0.002	0.003	0.000	0.000	0.000	0.000	0.000	0.000	0.000	0.000	0.000	0.010	0.028	0.056	0.069	0.098	0.129	0.144	0.147	0.139	0.130	0.141	0.152	0.133	0.150	0.156	0.130	0.136	0.154	0.124	0.099	0.091	0.065	0.038	0.054	0.046	0.068	0.086	0.105	0.130	0.151	0.140	0.148	0.140	0.134	0.138	0.123	0.096	0.078	0.068	0.072	0.055	0.054	0.039	0.048	0.050	0.059	0.032	0.037	0.018	0.015	0.014	0.010	0.014	0.026	0.011	0.024	0.008	0.024	0.021	0.020	0.016	0.031	0.008	0.025	0.026	0.026	0.016	0.026
98	0.064	0.064	0.064	0.064	0.064	0.064	0.064	0.064	0.064	0.064	0.064	0.064	0.064	0.064	0.064	0.064	0.064	0.064	0.064	0.064	0.064	0.064	0.064	0.064	0.064	0.064	0.064	0.064	0.064	0.064	0.064	0.064	0.064	0.064	0.064	0.064	0.064	0.064	0.064	0.064	0.064	0.064	0.064	0.064	0.064	0.064	0.064	0.064	0.064	0.064	0.064	0.064	0.064	0.064	0.064	0.064	0.064	0.064	0.064	0.064	0.064	0.064	0.064	0.064	0.064	0.064	0.064	0.064	0.064	0.064	0.064	0.064	0.064	0.064	0.064	0.064	0.064	0.064	0.064	0.064	0.064	0.064	0.064	0.064	0.064	0.064	0.064	0.064	0.064	0.064	0.064	0.064	0.064	0.064	0.064	0.064
99	0.100	0.124	0.128	0.121	0.093	0.095	0.103	0.135	0.098	0.106	0.114	0.108	0.123	0.119	0.116	0.097	0.144	0.195	0.236	0.203	0.223	0.230	0.243	0.233	0.221	0.271	0.311	0.351	0.402	0.453	0.471	0.523	0.537	0.522	0.533	0.552	0.509	0.527	0.556	0.542	0.519	0.512	0.538	0.504	0.515	0.539	0.517	0.470	0.501	0.462	0.503	0.491	0.452	0.405	0.415	0.412	0.414	0.440	0.444	0.414	0.378	0.356	0.383	0.381	0.384	0.373	0.361	0.401	0.350	0.367	0.397	0.352	0.351	0.331	0.288	0.269	0.288	0.288	0.264	0.252	0.260	0.251	0.287	0.278	0.258	0.296	0.266	0.282	0.296	0.246	0.200	0.236	0.228	0.196	0.165	0.186
100	0.013	0.020	0.016	0.013	0.014	0.018	0.015	0.014	0.015	0.019	0.018	0.020	0.019	0.014	0.015	0.016	0.019	0.014	0.015	0.015	0.014	0.017	0.019	0.018	0.018	0.013	0.016	0.015	0.015	0.015	0.016	0.015	0.022	0.022	0.028	0.032	0.034	0.035	0.040	0.046	0.048	0.048	0.052	0.050	0.048	0.047	0.045	0.041	0.043	0.045	0.039	0.038	0.036	0.038	0.038	0.036	0.035	0.038	0.043	0.040	0.043	0.045	0.045	0.042	0.041	0.037	0.035	0.031	0.026	0.020	0.018	0.015	0.014	0.015	0.020	0.017	0.018	0.014	0.019	0.018	0.014	0.017	0.020	0.017	0.014	0.018	0.019	0.016	0.019	0.014	0.019	0.016	0.013	0.015	0.017	0.017
101	0.059	0.056	0.055	0.058	0.059	0.059	0.055	0.058	0.059	0.056	0.059	0.057	0.056	0.057	0.059	0.056	0.059	0.057	0.060	0.057	0.056	0.055	0.060	0.065	0.069	0.071	0.075	0.077	0.078	0.082	0.085	0.084	0.088	0.090	0.090	0.087	0.088	0.090	0.095	0.095	0.096	0.098	0.103	0.102	0.107	0.108	0.110	0.110	0.109	0.106	0.107	0.102	0.101	0.100	0.099	0.100	0.099	0.101	0.100	0.097	0.100	0.100	0.099	0.101	0.100	0.101	0.100	0.097	0.098	0.100	0.095	0.091	0.095	0.095	0.096	0.093	0.092	0.094	0.092	0.097	0.095	0.091	0.086	0.081	0.078	0.079	0.078	0.073	0.076	0.075	0.075	0.070	0.067	0.067	0.062	0.063
102	0.279	0.273	0.269	0.281	0.283	0.270	0.283	0.270	0.290	0.267	0.242	0.246	0.265	0.260	0.256	0.249	0.257	0.261	0.242	0.267	0.250	0.254	0.259	0.248	0.253	0.267	0.249	0.267	0.261	0.254	0.242	0.266	0.244	0.251	0.275	0.280	0.274	0.290	0.284	0.282	0.285	0.276	0.292	0.290	0.284	0.276	0.275	0.293	0.301	0.315	0.317	0.317	0.295	0.316	0.315	0.306	0.315	0.316	0.308	0.292	0.286	0.278	0.275	0.279	0.279	0.269	0.292	0.283	0.275	0.274	0.290	0.288	0.269	0.253	0.266	0.257	0.263	0.266	0.248	0.265	0.250	0.262	0.264	0.251	0.245	0.259	0.258	0.264	0.239	0.235	0.219	0.221	0.231	0.219	0.234	0.229
103	0.039	0.036	0.033	0.029	0.030	0.029	0.027	0.029	0.026	0.026	0.023	0.024	0.026	0.026	0.026	0.024	0.024	0.026	0.023	0.025	0.026	0.025	0.024	0.025	0.023	0.024	0.024	0.023	0.023	0.025	0.025	0.024	0.024	0.027	0.031	0.032	0.031	0.032	0.033	0.031	0.030	0.034	0.036	0.037	0.035	0.037	0.036	0.037	0.035	0.038	0.038	0.038	0.035	0.034	0.033	0.029	0.029	0.027	0.030	0.029	0.029	0.028	0.027	0.029	0.027	0.028	0.028	0.029	0.029	0.031	0.033	0.036	0.040	0.039	0.042	0.046	0.050	0.054	0.058	0.061	0.065	0.067	0.066	0.064	0.065	0.061	0.057	0.054	0.050	0.049	0.049	0.050	0.047	0.043	0.044	0.042
104	0.160	0.160	0.160	0.160	0.160	0.160	0.160	0.160	0.160	0.160	0.160	0.160	0.160	0.160	0.160	0.160	0.160	0.160	0.160	0.160	0.160	0.160	0.160	0.160	0.160	0.160	0.160	0.160	0.160	0.160	0.160	0.160	0.160	0.160	0.160	0.160	0.160	0.160	0.160	0.160	0.160	0.160	0.160	0.160	0.160	0.160	0.160	0.160	0.160	0.160	0.160	0.160	0.160	0.160	0.160	0.160	0.160	0.160	0.160	0.160	0.160	0.160	0.160	0.160	0.160	0.160	0.160	0.160	0.160	0.160	0.160	0.160	0.160	0.160	0.160	0.160	0.160	0.160	0.160	0.160	0.160	0.160	0.160	0.160	0.160	0.160	0.160	0.160	0.160	0.160	0.160	0.160	0.160	0.160	0.160	0.160
105	0.002	0.002	0.002	0.002	0.002	0.002	0.002	0.002	0.002	0.002	0.002	0.002	0.002	0.002	0.002	0.002	0.002	0.002	0.002	0.002	0.002	0.002	0.002	0.002	0.002	0.002	0.002	0.002	0.002	0.002	0.002	0.002	0.002	0.002	0.002	0.002	0.002	0.002	0.002	0.002	0.002	0.002	0.002	0.002	0.002	0.002	0.002	0.002	0.002	0.002	0.002	0.002	0.002	0.002	0.002	0.002	0.002	0.002	0.002	0.002	0.002	0.002	0.002	0.002	0.002	0.002	0.002	0.002	0.002	0.002	0.002	0.002	0.002	0.002	0.002	0.002	0.002	0.002	0.002	0.002	0.002	0.002	0.002	0.002	0.002	0.002	0.002	0.002	0.002	0.002	0.002	0.002	0.002	0.002	0.002	0.002
134	0.000	0.000	0.000	0.000	0.000	0.000	0.000	0.000	0.000	0.000	0.000	0.000	0.000	0.000	0.000	0.000	0.000	0.000	0.000	0.000	0.000	0.000	0.000	0.000	0.000	0.000	0.000	0.000	0.000	0.000	0.000	0.000	0.000	0.000	0.000	0.000	0.000	0.000	0.000	0.000	0.000	0.000	0.000	0.000	0.000	0.000	0.000	0.000	0.000	0.000	0.000	0.000	0.000	0.000	0.000	0.000	0.000	0.000	0.000	0.000	0.000	0.000	0.000	0.000	0.000	0.000	0.000	0.000	0.000	0.000	0.000	0.000	0.000	0.000	0.000	0.000	0.000	0.000	0.000	0.000	0.000	0.000	0.000	0.000	0.000	0.000	0.000	0.000	0.000	0.000	0.000	0.000	0.000	0.000	0.000	0.000

## qLoad_Profiles_Addt
bus_i	t1	t2	t3	t4	t5	t6	t7	t8	t9	t10	t11	t12	t13	t14	t15	t16	t17	t18	t19	t20	t21	t22	t23	t24	t25	t26	t27	t28	t29	t30	t31	t32	t33	t34	t35	t36	t37	t38	t39	t40	t41	t42	t43	t44	t45	t46	t47	t48	t49	t50	t51	t52	t53	t54	t55	t56	t57	t58	t59	t60	t61	t62	t63	t64	t65	t66	t67	t68	t69	t70	t71	t72	t73	t74	t75	t76	t77	t78	t79	t80	t81	t82	t83	t84	t85	t86	t87	t88	t89	t90	t91	t92	t93	t94	t95	t96
1	0.000	0.000	0.000	0.000	0.000	0.000	0.000	0.000	0.000	0.000	0.000	0.000	0.000	0.000	0.000	0.000	0.000	0.000	0.000	0.000	0.000	0.000	0.000	0.000	0.000	0.000	0.000	0.000	0.000	0.000	0.000	0.000	0.000	0.000	0.000	0.000	0.000	0.000	0.000	0.000	0.000	0.000	0.000	0.000	0.000	0.000	0.000	0.000	0.000	0.000	0.000	0.000	0.000	0.000	0.000	0.000	0.000	0.000	0.000	0.000	0.000	0.000	0.000	0.000	0.000	0.000	0.000	0.000	0.000	0.000	0.000	0.000	0.000	0.000	0.000	0.000	0.000	0.000	0.000	0.000	0.000	0.000	0.000	0.000	0.000	0.000	0.000	0.000	0.000	0.000	0.000	0.000	0.000	0.000	0.000	0.000
2	0.000	0.000	0.000	0.000	0.000	0.000	0.000	0.000	0.000	0.000	0.000	0.000	0.000	0.000	0.000	0.000	0.000	0.000	0.000	0.000	0.000	0.000	0.000	0.000	0.000	0.000	0.000	0.000	0.000	0.000	0.000	0.000	0.000	0.000	0.000	0.000	0.000	0.000	0.000	0.000	0.000	0.000	0.000	0.000	0.000	0.000	0.000	0.000	0.000	0.000	0.000	0.000	0.000	0.000	0.000	0.000	0.000	0.000	0.000	0.000	0.000	0.000	0.000	0.000	0.000	0.000	0.000	0.000	0.000	0.000	0.000	0.000	0.000	0.000	0.000	0.000	0.000	0.000	0.000	0.000	0.000	0.000	0.000	0.000	0.000	0.000	0.000	0.000	0.000	0.000	0.000	0.000	0.000	0.000	0.000	0.000
6	0.009	0.009	0.009	0.009	0.008	0.008	0.008	0.008	0.008	0.006	0.006	0.007	0.007	0.007	0.007	0.008	0.008	0.008	0.008	0.006	0.008	0.006	0.008	0.009	0.011	0.011	0.012	0.013	0.014	0.017	0.014	0.016	0.014	0.017	0.018	0.018	0.018	0.019	0.019	0.020	0.020	0.017	0.018	0.018	0.018	0.018	0.017	0.017	0.018	0.020	0.018	0.020	0.019	0.017	0.018	0.017	0.019	0.019	0.018	0.020	0.017	0.016	0.015	0.016	0.016	0.015	0.016	0.017	0.015	0.015	0.014	0.016	0.017	0.016	0.015	0.015	0.015	0.014	0.014	0.015	0.015	0.014	0.017	0.015	0.015	0.016	0.014	0.014	0.013	0.011	0.011	0.014	0.013	0.011	0.008	0.007
7	0.027	0.026	0.027	0.025	0.027	0.026	0.027	0.026	0.026	0.027	0.027	0.025	0.027	0.025	0.025	0.025	0.028	0.028	0.028	0.028	0.027	0.027	0.025	0.027	0.026	0.026	0.027	0.027	0.030	0.029	0.031	0.032	0.035	0.036	0.039	0.039	0.040	0.041	0.040	0.040	0.040	0.040	0.038	0.039	0.038	0.039	0.040	0.039	0.040	0.038	0.040	0.040	0.041	0.039	0.040	0.039	0.040	0.040	0.039	0.040	0.040	0.039	0.039	0.039	0.038	0.038	0.041	0.040	0.041	0.040	0.037	0.036	0.037	0.037	0.036	0.034	0.035	0.038	0.035	0.035	0.035	0.035	0.033	0.032	0.033	0.033	0.033	0.031	0.034	0.034	0.031	0.030	0.028	0.029	0.028	0.031
8	0.009	0.008	0.008	0.008	0.008	0.006	0.007	0.008	0.007	0.008	0.009	0.007	0.008	0.008	0.007	0.009	0.007	0.006	0.009	0.009	0.007	0.008	0.008	0.007	0.008	0.008	0.009	0.007	0.007	0.009	0.012	0.014	0.016	0.016	0.019	0.018	0.018	0.019	0.018	0.017	0.017	0.019	0.017	0.019	0.019	0.019	0.018	0.017	0.017	0.016	0.017	0.015	0.016	0.014	0.017	0.018	0.017	0.019	0.019	0.019	0.019	0.018	0.018	0.019	0.019	0.019	0.017	0.017	0.015	0.016	0.015	0.013	0.011	0.010	0.010	0.011	0.009	0.011	0.010	0.009	0.009	0.007	0.007	0.007	0.008	0.009	0.007	0.008	0.006	0.007	0.008	0.007	0.008	0.007	0.007	0.008
9	0.354	0.350	0.331	0.346	0.350	0.347	0.355	0.357	0.346	0.346	0.325	0.325	0.313	0.313	0.287	0.295	0.283	0.291	0.281	0.299	0.300	0.273	0.297	0.283	0.289	0.272	0.284	0.272	0.271	0.283	0.286	0.273	0.302	0.309	0.318	0.303	0.324	0.327	0.327	0.326	0.327	0.346	0.339	0.348	0.358	0.363	0.367	0.388	0.409	0.386	0.400	0.397	0.387	0.400	0.400	0.397	0.412	0.411	0.386	0.373	0.378	0.373	0.378	0.359	0.367	0.359	0.374	0.380	0.352	0.328	0.335	0.335	0.348	0.330	0.335	0.350	0.356	0.334	0.327	0.318	0.314	0.325	0.326	0.318	0.311	0.319	0.300	0.311	0.302	0.317	0.305	0.327	0.314	0.326	0.315	0.319
10	1.965	1.959	1.944	1.962	1.962	1.875	1.785	1.723	1.764	1.778	1.716	1.733	1.763	1.744	1.735	1.731	1.733	1.748	1.752	1.712	1.755	1.770	1.697	1.782	1.712	1.740	1.703	1.772	1.785	1.778	1.761	1.746	1.703	1.729	1.732	1.726	1.710	1.786	1.739	1.777	1.746	1.769	1.839	1.906	1.902	1.959	1.951	1.918	1.886	1.974	1.982	2.055	2.046	2.034	2.020	1.981	2.048	2.003	2.004	1.998	2.006	1.939	1.862	1.870	1.822	1.823	1.818	1.805	1.792	1.832	1.849	1.818	1.786	1.863	1.848	1.839	1.793	1.744	1.753	1.725	1.753	1.688	1.661	1.661	1.668	1.673	1.643	1.659	1.642	1.592	1.549	1.527	1.567	1.605	1.566	1.561
11	0.194	0.199	0.192	0.179	0.166	0.161	0.166	0.164	0.161	0.155	0.158	0.163	0.160	0.162	0.155	0.166	0.164	0.158	0.154	0.164	0.164	0.164	0.175	0.172	0.175	0.174	0.173	0.187	0.187	0.188	0.188	0.181	0.189	0.199	0.193	0.206	0.195	0.193	0.199	0.206	0.196	0.194	0.195	0.199	0.193	0.183	0.191	0.191	0.183	0.180	0.184	0.188	0.190	0.180	0.186	0.193	0.190	0.188	0.190	0.181	0.182	0.190	0.180	0.187	0.190	0.188	0.190	0.183	0.185	0.187	0.197	0.198	0.198	0.207	0.212	0.217	0.207	0.214	0.212	0.217	0.209	0.211	0.211	0.217	0.211	0.203	0.202	0.203	0.193	0.203	0.190	0.190	0.184	0.179	0.166	0.165
12	0.001	0.001	0.001	0.002	0.002	0.002	0.001	0.002	0.001	0.001	0.002	0.002	0.002	0.001	0.002	0.002	0.001	0.001	0.002	0.001	0.002	0.001	0.001	0.002	0.001	0.002	0.002	0.001	0.001	0.002	0.002	0.001	0.003	0.002	0.004	0.006	0.007	0.008	0.008	0.009	0.008	0.008	0.009	0.009	0.009	0.008	0.009	0.007	0.006	0.004	0.003	0.004	0.003	0.003	0.004	0.005	0.006	0.007	0.006	0.007	0.006	0.006	0.007	0.007	0.007	0.007	0.007	0.006	0.007	0.007	0.006	0.004	0.005	0.006	0.005	0.004	0.003	0.004	0.002	0.001	0.001	0.002	0.002	0.002	0.002	0.001	0.001	0.001	0.002	0.001	0.001	0.002	0.002	0.002	0.000	0.000
14	0.014	0.013	0.012	0.013	0.013	0.013	0.012	0.013	0.013	0.013	0.012	0.012	0.013	0.013	0.012	0.012	0.012	0.012	0.013	0.014	0.014	0.014	0.015	0.015	0.016	0.017	0.017	0.018	0.018	0.019	0.020	0.020	0.021	0.022	0.022	0.023	0.023	0.024	0.025	0.024	0.024	0.025	0.024	0.024	0.024	0.024	0.023	0.024	0.024	0.023	0.022	0.023	0.022	0.023	0.023	0.023	0.022	0.023	0.023	0.023	0.023	0.023	0.023	0.023	0.022	0.022	0.023	0.023	0.022	0.022	0.022	0.022	0.023	0.023	0.023	0.022	0.023	0.023	0.022	0.023	0.022	0.023	0.022	0.021	0.021	0.021	0.021	0.020	0.019	0.018	0.018	0.017	0.016	0.015	0.016	0.015
15	0.620	0.582	0.619	0.584	0.600	0.583	0.620	0.619	0.583	0.606	0.598	0.587	0.612	0.621	0.619	0.602	0.611	0.598	0.585	0.613	0.595	0.608	0.583	0.587	0.564	0.564	0.535	0.526	0.518	0.527	0.519	0.506	0.502	0.539	0.539	0.503	0.535	0.540	0.536	0.517	0.537	0.530	0.529	0.537	0.528	0.535	0.509	0.509	0.513	0.553	0.583	0.590	0.615	0.591	0.621	0.608	0.605	0.602	0.594	0.609	0.612	0.600	0.593	0.602	0.619	0.586	0.595	0.596	0.620	0.615	0.588	0.602	0.616	0.601	0.598	0.565	0.571	0.556	0.551	0.555	0.543	0.572	0.574	0.544	0.583	0.622	0.639	0.661	0.650	0.627	0.634	0.642	0.640	0.641	0.648	0.643
16	0.010	0.011	0.011	0.010	0.011	0.010	0.009	0.009	0.010	0.009	0.010	0.009	0.010	0.009	0.010	0.009	0.010	0.010	0.010	0.010	0.009	0.010	0.009	0.009	0.010	0.010	0.011	0.011	0.012	0.013	0.014	0.015	0.014	0.016	0.016	0.017	0.018	0.020	0.020	0.019	0.020	0.019	0.019	0.018	0.019	0.019	0.018	0.018	0.018	0.018	0.017	0.015	0.016	0.015	0.015	0.014	0.015	0.015	0.015	0.014	0.015	0.015	0.015	0.014	0.013	0.013	0.013	0.013	0.012	0.011	0.011	0.010	0.010	0.011	0.010	0.011	0.010	0.009	0.009	0.009	0.010	0.009	0.009	0.009	0.009	0.009	0.009	0.010	0.009	0.009	0.010	0.008	0.007	0.008	0.008	0.008
17	0.012	0.012	0.011	0.012	0.011	0.013	0.011	0.011	0.011	0.012	0.011	0.012	0.012	0.012	0.012	0.012	0.012	0.012	0.012	0.012	0.011	0.012	0.013	0.012	0.013	0.012	0.011	0.012	0.010	0.010	0.010	0.010	0.010	0.008	0.007	0.005	0.004	0.003	0.004	0.004	0.005	0.004	0.005	0.003	0.005	0.004	0.003	0.004	0.005	0.003	0.004	0.004	0.003	0.005	0.005	0.003	0.004	0.004	0.004	0.004	0.004	0.004	0.004	0.004	0.003	0.004	0.004	0.004	0.003	0.005	0.007	0.009	0.010	0.010	0.010	0.010	0.010	0.010	0.010	0.010	0.010	0.012	0.012	0.011	0.011	0.012	0.012	0.012	0.012	0.012	0.012	0.011	0.012	0.011	0.012	0.011
18	0.001	0.003	0.002	0.003	0.001	0.003	0.003	0.002	0.003	0.003	0.002	0.002	0.003	0.002	0.003	0.003	0.002	0.001	0.004	0.003	0.002	0.003	0.002	0.004	0.003	0.002	0.003	0.004	0.002	0.004	0.007	0.008	0.010	0.012	0.013	0.015	0.013	0.013	0.014	0.014	0.014	0.014	0.013	0.015	0.014	0.014	0.012	0.012	0.012	0.012	0.011	0.009	0.009	0.012	0.010	0.010	0.010	0.010	0.010	0.012	0.011	0.010	0.010	0.011	0.008	0.007	0.009	0.007	0.006	0.006	0.003	0.004	0.003	0.002	0.002	0.002	0.001	0.002	0.001	0.001	0.002	0.004	0.002	0.003	0.001	0.002	0.003	0.001	0.004	0.003	0.001	0.003	0.002	0.002	0.002	0.003
19	0.006	0.007	0.007	0.006	0.006	0.008	0.008	0.006	0.006	0.005	0.005	0.004	0.003	0.004	0.003	0.005	0.005	0.005	0.005	0.003	0.003	0.003	0.004	0.003	0.005	0.004	0.003	0.003	0.005	0.004	0.005	0.003	0.006	0.008	0.009	0.010	0.009	0.012	0.012	0.013	0.012	0.012	0.013	0.013	0.012	0.012	0.014	0.016	0.016	0.016	0.013	0.013	0.013	0.014	0.012	0.013	0.015	0.014	0.017	0.018	0.019	0.019	0.018	0.019	0.017	0.018	0.018	0.019	0.019	0.019	0.017	0.019	0.018	0.019	0.017	0.017	0.019	0.017	0.018	0.016	0.016	0.013	0.012	0.012	0.012	0.011	0.012	0.013	0.012	0.012	0.013	0.012	0.012	0.012	0.012	0.012
20	0.031	0.029	0.026	0.025	0.025	0.026	0.026	0.024	0.021	0.025	0.022	0.021	0.022	0.023	0.024	0.026	0.025	0.021	0.022	0.024	0.022	0.025	0.022	0.026	0.023	0.022	0.024	0.025	0.022	0.023	0.027	0.031	0.032	0.034	0.039	0.043	0.045	0.042	0.045	0.044	0.047	0.044	0.044	0.043	0.044	0.045	0.045	0.041	0.041	0.036	0.031	0.029	0.028	0.033	0.036	0.034	0.035	0.037	0.040	0.040	0.042	0.037	0.042	0.038	0.038	0.037	0.032	0.031	0.027	0.031	0.026	0.025	0.025	0.026	0.023	0.022	0.024	0.021	0.025	0.023	0.023	0.026	0.023	0.024	0.022	0.026	0.022	0.025	0.022	0.026	0.025	0.023	0.026	0.024	0.024	0.026
23	0.593	0.599	0.560	0.572	0.569	0.554	0.552	0.577	0.560	0.562	0.535	0.575	0.587	0.548	0.585	0.539	0.543	0.585	0.587	0.527	0.517	0.548	0.614	0.532	0.534	0.557	0.618	0.714	0.806	0.755	0.771	0.716	0.804	0.784	0.724	0.770	0.722	0.776	0.795	0.707	0.673	0.660	0.697	0.664	0.694	0.677	0.686	0.664	0.657	0.615	0.648	0.627	0.694	0.647	0.669	0.680	0.643	0.688	0.641	0.687	0.692	0.665	0.660	0.625	0.649	0.690	0.659	0.661	0.617	0.660	0.628	0.665	0.599	0.561	0.492	0.510	0.425	0.477	0.456	0.406	0.413	0.314	0.291	0.303	0.254	0.231	0.302	0.308	0.316	0.299	0.236	0.280	0.291	0.273	0.262	0.171
26	0.002	0.002	0.002	0.002	0.002	0.002	0.002	0.001	0.001	0.001	0.001	0.001	0.001	0.001	0.001	0.001	0.001	0.001	0.001	0.001	0.001	0.001	0.002	0.003	0.003	0.002	0.002	0.002	0.003	0.003	0.003	0.005	0.004	0.004	0.004	0.005	0.006	0.006	0.006	0.006	0.006	0.006	0.006	0.006	0.006	0.006	0.005	0.006	0.006	0.005	0.005	0.004	0.004	0.003	0.003	0.004	0.003	0.004	0.003	0.004	0.004	0.003	0.004	0.003	0.004	0.004	0.004	0.003	0.003	0.002	0.002	0.002	0.001	0.002	0.002	0.002	0.002	0.002	0.001	0.002	0.002	0.002	0.002	0.002	0.002	0.002	0.002	0.002	0.001	0.002	0.002	0.002	0.002	0.002	0.002	0.002
27	0.003	0.003	0.003	0.003	0.003	0.003	0.003	0.003	0.003	0.003	0.003	0.003	0.003	0.003	0.003	0.003	0.003	0.003	0.003	0.003	0.003	0.003	0.003	0.003	0.003	0.003	0.003	0.003	0.002	0.002	0.002	0.002	0.002	0.002	0.002	0.002	0.002	0.002	0.002	0.002	0.002	0.002	0.002	0.002	0.002	0.002	0.002	0.002	0.002	0.002	0.001	0.001	0.001	0.001	0.001	0.001	0.001	0.001	0.001	0.001	0.001	0.001	0.001	0.001	0.001	0.001	0.001	0.001	0.001	0.001	0.001	0.001	0.001	0.002	0.002	0.002	0.002	0.002	0.002	0.003	0.003	0.003	0.003	0.003	0.003	0.003	0.003	0.003	0.003	0.003	0.003	0.003	0.003	0.003	0.003	0.003
28	0.036	0.046	0.040	0.048	0.043	0.035	0.016	0.026	0.010	0.021	0.018	0.027	0.024	0.015	0.014	0.010	0.026	0.011	0.020	0.014	0.013	0.013	0.031	0.045	0.045	0.047	0.040	0.051	0.059	0.072	0.076	0.092	0.097	0.092	0.093	0.102	0.104	0.118	0.110	0.112	0.127	0.117	0.130	0.134	0.133	0.131	0.146	0.132	0.117	0.112	0.124	0.106	0.090	0.101	0.108	0.102	0.099	0.113	0.127	0.120	0.125	0.114	0.122	0.116	0.117	0.115	0.122	0.113	0.115	0.112	0.101	0.095	0.080	0.068	0.053	0.049	0.068	0.048	0.042	0.031	0.040	0.042	0.042	0.031	0.041	0.035	0.038	0.046	0.031	0.030	0.046	0.048	0.030	0.037	0.034	0.043
29	0.034	0.033	0.031	0.029	0.028	0.027	0.027	0.027	0.026	0.027	0.027	0.025	0.024	0.025	0.024	0.022	0.023	0.023	0.023	0.022	0.022	0.022	0.022	0.022	0.022	0.020	0.020	0.020	0.020	0.021	0.020	0.021	0.022	0.023	0.023	0.024	0.024	0.026	0.028	0.028	0.028	0.030	0.029	0.030	0.029	0.031	0.031	0.031	0.033	0.031	0.032	0.033	0.031	0.032	0.033	0.032	0.033	0.032	0.033	0.031	0.031	0.029	0.029	0.029	0.029	0.029	0.027	0.028	0.030	0.031	0.032	0.033	0.035	0.037	0.039	0.039	0.041	0.043	0.042	0.043	0.044	0.043	0.041	0.041	0.042	0.041	0.042	0.041	0.039	0.038	0.038	0.036	0.037	0.036	0.035	0.033
30	0.006	0.006	0.006	0.005	0.005	0.005	0.004	0.004	0.004	0.004	0.004	0.004	0.004	0.004	0.004	0.004	0.004	0.004	0.004	0.004	0.004	0.004	0.004	0.004	0.004	0.004	0.004	0.004	0.004	0.004	0.004	0.004	0.004	0.004	0.004	0.004	0.004	0.004	0.004	0.004	0.004	0.004	0.004	0.004	0.004	0.005	0.004	0.004	0.005	0.005	0.005	0.005	0.004	0.004	0.004	0.004	0.004	0.004	0.003	0.004	0.004	0.004	0.004	0.004	0.003	0.003	0.004	0.004	0.004	0.004	0.004	0.005	0.005	0.006	0.007	0.008	0.008	0.009	0.010	0.010	0.010	0.011	0.010	0.010	0.010	0.010	0.010	0.010	0.009	0.008	0.009	0.008	0.008	0.008	0.007	0.007
31	0.000	0.000	0.000	0.000	0.000	0.000	0.000	0.000	0.000	0.000	0.000	0.000	0.000	0.000	0.000	0.000	0.000	0.000	0.000	0.000	0.000	0.000	0.000	0.000	0.000	0.000	0.000	0.000	0.000	0.000	0.000	0.000	0.000	0.000	0.000	0.000	0.000	0.000	0.000	0.000	0.000	0.000	0.000	0.000	0.000	0.000	0.000	0.001	0.001	0.001	0.001	0.001	0.001	0.001	0.001	0.000	0.000	0.000	0.000	0.000	0.000	0.000	0.000	0.000	0.000	0.000	0.000	0.000	0.000	0.000	0.000	0.000	0.001	0.001	0.001	0.001	0.001	0.001	0.001	0.001	0.001	0.001	0.001	0.001	0.001	0.001	0.001	0.001	0.001	0.001	0.001	0.001	0.001	0.001	0.001	0.001
32	0.003	0.003	0.003	0.003	0.003	0.003	0.003	0.003	0.003	0.003	0.003	0.003	0.003	0.003	0.003	0.003	0.003	0.003	0.003	0.003	0.003	0.003	0.003	0.003	0.003	0.003	0.003	0.003	0.003	0.002	0.002	0.001	0.001	0.001	0.001	0.000	0.000	0.000	0.000	0.000	0.000	0.000	0.000	0.000	0.000	0.000	0.000	0.000	0.000	0.000	0.000	0.000	0.000	0.000	0.000	0.000	0.000	0.000	0.000	0.001	0.001	0.000	0.001	0.001	0.002	0.002	0.002	0.002	0.003	0.003	0.003	0.003	0.004	0.004	0.004	0.003	0.004	0.003	0.004	0.004	0.003	0.004	0.003	0.003	0.003	0.003	0.004	0.003	0.004	0.004	0.003	0.004	0.003	0.004	0.003	0.004
33	0.014	0.014	0.022	0.015	0.019	0.021	0.018	0.020	0.015	0.019	0.020	0.016	0.017	0.019	0.017	0.014	0.022	0.017	0.019	0.018	0.020	0.022	0.018	0.019	0.021	0.015	0.019	0.020	0.015	0.022	0.030	0.036	0.031	0.038	0.043	0.042	0.044	0.046	0.052	0.050	0.053	0.048	0.054	0.048	0.047	0.053	0.049	0.042	0.046	0.038	0.036	0.028	0.027	0.029	0.035	0.031	0.038	0.046	0.043	0.041	0.045	0.045	0.043	0.044	0.039	0.045	0.038	0.031	0.038	0.030	0.025	0.019	0.015	0.017	0.020	0.021	0.017	0.016	0.017	0.017	0.019	0.017	0.021	0.017	0.017	0.021	0.020	0.022	0.021	0.019	0.017	0.014	0.019	0.019	0.016	0.016
34	0.014	0.015	0.014	0.014	0.016	0.015	0.013	0.012	0.013	0.015	0.013	0.015	0.012	0.014	0.012	0.013	0.014	0.013	0.013	0.012	0.011	0.014	0.014	0.013	0.013	0.011	0.014	0.015	0.014	0.017	0.021	0.025	0.026	0.030	0.033	0.032	0.031	0.030	0.034	0.030	0.031	0.032	0.030	0.033	0.034	0.033	0.033	0.034	0.032	0.032	0.033	0.034	0.031	0.032	0.030	0.033	0.031	0.032	0.031	0.031	0.032	0.031	0.032	0.029	0.025	0.028	0.029	0.026	0.028	0.029	0.025	0.030	0.026	0.026	0.025	0.022	0.024	0.023	0.023	0.023	0.019	0.019	0.016	0.019	0.017	0.017	0.017	0.017	0.017	0.020	0.017	0.015	0.013	0.013	0.012	0.013
35	0.067	0.074	0.070	0.067	0.068	0.066	0.066	0.068	0.069	0.072	0.067	0.067	0.074	0.068	0.069	0.066	0.073	0.073	0.071	0.074	0.069	0.068	0.072	0.071	0.068	0.069	0.076	0.079	0.077	0.083	0.090	0.086	0.088	0.089	0.092	0.092	0.093	0.100	0.107	0.106	0.108	0.100	0.101	0.107	0.104	0.104	0.101	0.102	0.104	0.108	0.100	0.107	0.108	0.101	0.104	0.106	0.102	0.101	0.100	0.100	0.102	0.102	0.105	0.106	0.103	0.107	0.104	0.102	0.106	0.104	0.107	0.107	0.108	0.100	0.105	0.100	0.108	0.103	0.103	0.098	0.096	0.092	0.093	0.098	0.095	0.088	0.086	0.084	0.085	0.085	0.089	0.082	0.082	0.078	0.077	0.075
36	0.014	0.014	0.014	0.014	0.014	0.013	0.014	0.013	0.014	0.013	0.013	0.014	0.013	0.014	0.013	0.013	0.014	0.013	0.014	0.014	0.014	0.014	0.013	0.015	0.016	0.016	0.015	0.016	0.016	0.015	0.015	0.016	0.017	0.018	0.018	0.020	0.021	0.021	0.020	0.020	0.020	0.020	0.022	0.021	0.021	0.020	0.021	0.021	0.019	0.018	0.019	0.019	0.020	0.019	0.018	0.020	0.021	0.022	0.021	0.020	0.020	0.021	0.021	0.021	0.020	0.020	0.021	0.021	0.021	0.021	0.021	0.021	0.021	0.022	0.022	0.020	0.019	0.020	0.018	0.020	0.019	0.020	0.019	0.019	0.019	0.018	0.018	0.018	0.017	0.018	0.016	0.017	0.017	0.016	0.017	0.017
38	0.053	0.055	0.055	0.051	0.054	0.052	0.048	0.055	0.055	0.055	0.051	0.055	0.049	0.049	0.056	0.052	0.055	0.053	0.054	0.048	0.054	0.051	0.054	0.050	0.055	0.058	0.063	0.063	0.059	0.065	0.073	0.073	0.077	0.074	0.076	0.074	0.082	0.082	0.087	0.087	0.087	0.086	0.086	0.082	0.083	0.082	0.084	0.088	0.082	0.082	0.083	0.085	0.082	0.087	0.085	0.085	0.086	0.086	0.083	0.089	0.082	0.085	0.087	0.088	0.088	0.084	0.081	0.084	0.087	0.086	0.084	0.085	0.087	0.082	0.085	0.087	0.086	0.084	0.085	0.086	0.085	0.079	0.077	0.077	0.077	0.071	0.064	0.057	0.055	0.056	0.052	0.054	0.052	0.056	0.050	0.051
39	0.237	0.236	0.225	0.232	0.234	0.232	0.234	0.225	0.231	0.225	0.232	0.230	0.240	0.231	0.234	0.235	0.229	0.235	0.224	0.227	0.238	0.239	0.234	0.240	0.240	0.229	0.229	0.226	0.232	0.242	0.254	0.253	0.244	0.247	0.244	0.241	0.254	0.252	0.241	0.252	0.252	0.251	0.238	0.232	0.239	0.231	0.227	0.216	0.217	0.220	0.220	0.208	0.222	0.220	0.207	0.204	0.198	0.207	0.205	0.206	0.192	0.201	0.195	0.206	0.196	0.203	0.206	0.202	0.193	0.210	0.214	0.212	0.228	0.229	0.229	0.224	0.231	0.241	0.241	0.256	0.256	0.247	0.246	0.241	0.250	0.241	0.244	0.251	0.252	0.253	0.254	0.243	0.246	0.245	0.253	0.255
42	0.000	0.000	0.000	0.000	0.000	0.000	0.000	0.000	0.000	0.000	0.000	0.000	0.000	0.000	0.000	0.000	0.000	0.000	0.000	0.000	0.000	0.000	0.000	0.000	0.003	0.000	0.001	0.002	0.003	0.001	0.003	0.007	0.010	0.014	0.016	0.019	0.021	0.020	0.018	0.020	0.019	0.018	0.019	0.018	0.018	0.019	0.019	0.016	0.015	0.014	0.016	0.014	0.014	0.015	0.014	0.014	0.017	0.016	0.015	0.015	0.015	0.015	0.015	0.016	0.014	0.015	0.013	0.009	0.006	0.006	0.003	0.000	0.003	0.003	0.000	0.003	0.000	0.000	0.001	0.001	0.002	0.000	0.000	0.001	0.001	0.001	0.001	0.001	0.002	0.000	0.002	0.002	0.003	0.003	0.002	0.001
43	0.008	0.005	0.003	0.009	0.009	0.003	0.006	0.006	0.002	0.004	0.004	0.008	0.004	0.002	0.010	0.004	0.006	0.007	0.007	0.004	0.010	0.003	0.005	0.011	0.010	0.011	0.003	0.012	0.011	0.015	0.024	0.033	0.039	0.049	0.045	0.048	0.048	0.047	0.043	0.044	0.047	0.044	0.046	0.048	0.044	0.045	0.042	0.049	0.040	0.040	0.032	0.028	0.021	0.029	0.025	0.032	0.038	0.046	0.050	0.046	0.045	0.041	0.049	0.044	0.049	0.040	0.031	0.021	0.014	0.019	0.017	0.017	0.012	0.018	0.009	0.011	0.003	0.011	0.004	0.005	0.009	0.008	0.005	0.009	0.010	0.011	0.009	0.009	0.009	0.006	0.009	0.007	0.004	0.011	0.011	0.007
44	0.004	0.003	0.003	0.003	0.004	0.004	0.003	0.003	0.003	0.003	0.004	0.004	0.003	0.004	0.004	0.003	0.004	0.003	0.003	0.003	0.003	0.003	0.003	0.004	0.003	0.003	0.004	0.003	0.003	0.003	0.004	0.003	0.003	0.004	0.004	0.004	0.004	0.005	0.005	0.005	0.006	0.005	0.005	0.006	0.007	0.007	0.007	0.007	0.007	0.006	0.007	0.007	0.007	0.007	0.008	0.007	0.008	0.008	0.008	0.007	0.008	0.008	0.008	0.008	0.008	0.008	0.007	0.007	0.008	0.007	0.006	0.006	0.006	0.007	0.007	0.007	0.007	0.007	0.006	0.005	0.006	0.006	0.005	0.005	0.005	0.006	0.006	0.006	0.006	0.006	0.006	0.005	0.005	0.005	0.005	0.006
46	0.002	0.002	0.002	0.001	0.001	0.001	0.001	0.001	0.001	0.001	0.001	0.001	0.001	0.001	0.000	0.000	0.001	0.001	0.001	0.001	0.000	0.000	0.001	0.001	0.001	0.000	0.000	0.001	0.001	0.001	0.001	0.002	0.002	0.002	0.002	0.002	0.002	0.002	0.002	0.002	0.002	0.002	0.002	0.002	0.002	0.002	0.003	0.003	0.003	0.003	0.003	0.003	0.003	0.003	0.002	0.002	0.002	0.002	0.002	0.002	0.002	0.001	0.001	0.001	0.001	0.001	0.002	0.002	0.002	0.002	0.002	0.002	0.002	0.003	0.003	0.004	0.004	0.004	0.005	0.005	0.005	0.005	0.005	0.005	0.005	0.005	0.005	0.005	0.005	0.004	0.004	0.004	0.004	0.003	0.003	0.003
47	0.021	0.024	0.023	0.022	0.022	0.018	0.019	0.019	0.017	0.019	0.018	0.017	0.017	0.018	0.017	0.020	0.016	0.019	0.018	0.018	0.016	0.018	0.020	0.023	0.021	0.024	0.021	0.021	0.022	0.023	0.024	0.027	0.028	0.027	0.030	0.033	0.038	0.038	0.041	0.039	0.038	0.042	0.041	0.040	0.038	0.039	0.038	0.040	0.041	0.038	0.034	0.036	0.033	0.035	0.038	0.038	0.041	0.040	0.040	0.040	0.040	0.041	0.038	0.038	0.039	0.038	0.039	0.039	0.041	0.037	0.033	0.034	0.033	0.031	0.029	0.024	0.024	0.022	0.020	0.020	0.022	0.023	0.024	0.020	0.020	0.022	0.024	0.023	0.024	0.024	0.023	0.021	0.024	0.024	0.024	0.022
48	0.094	0.102	0.097	0.099	0.092	0.091	0.083	0.092	0.083	0.091	0.087	0.082	0.090	0.083	0.086	0.086	0.089	0.089	0.086	0.091	0.094	0.098	0.103	0.097	0.095	0.095	0.094	0.099	0.093	0.101	0.101	0.103	0.100	0.093	0.101	0.098	0.101	0.094	0.097	0.095	0.099	0.094	0.088	0.087	0.091	0.083	0.077	0.082	0.073	0.073	0.079	0.076	0.082	0.080	0.077	0.081	0.072	0.078	0.071	0.073	0.072	0.080	0.075	0.082	0.075	0.072	0.082	0.088	0.085	0.089	0.090	0.089	0.097	0.102	0.106	0.110	0.108	0.107	0.108	0.113	0.112	0.113	0.108	0.113	0.111	0.108	0.113	0.105	0.114	0.104	0.105	0.106	0.106	0.105	0.113	0.114
49	0.007	0.007	0.007	0.007	0.007	0.007	0.007	0.007	0.007	0.007	0.007	0.007	0.007	0.007	0.007	0.007	0.007	0.007	0.007	0.007	0.007	0.007	0.007	0.007	0.007	0.007	0.007	0.007	0.007	0.007	0.007	0.007	0.007	0.007	0.007	0.008	0.007	0.008	0.008	0.007	0.008	0.008	0.007	0.008	0.007	0.008	0.008	0.008	0.007	0.008	0.007	0.007	0.008	0.007	0.007	0.007	0.006	0.006	0.006	0.006	0.006	0.005	0.006	0.005	0.006	0.006	0.006	0.006	0.006	0.007	0.008	0.008	0.009	0.009	0.010	0.010	0.011	0.012	0.012	0.012	0.013	0.013	0.012	0.012	0.012	0.012	0.012	0.012	0.012	0.011	0.010	0.010	0.009	0.009	0.009	0.009
50	0.006	0.006	0.006	0.006	0.005	0.005	0.005	0.005	0.005	0.004	0.005	0.005	0.005	0.005	0.005	0.005	0.005	0.005	0.005	0.005	0.005	0.005	0.005	0.004	0.005	0.005	0.005	0.005	0.005	0.005	0.005	0.006	0.006	0.006	0.006	0.006	0.007	0.006	0.007	0.008	0.008	0.008	0.008	0.008	0.009	0.009	0.009	0.009	0.009	0.009	0.009	0.009	0.009	0.009	0.009	0.009	0.009	0.009	0.009	0.009	0.009	0.009	0.009	0.009	0.009	0.009	0.009	0.009	0.009	0.009	0.009	0.009	0.009	0.009	0.009	0.010	0.010	0.010	0.010	0.010	0.010	0.010	0.009	0.009	0.009	0.008	0.008	0.008	0.009	0.009	0.008	0.008	0.008	0.007	0.007	0.007
52	0.006	0.005	0.005	0.000	0.005	0.000	0.003	0.003	0.001	0.000	0.004	0.006	0.004	0.004	0.002	0.001	0.000	0.000	0.002	0.003	0.003	0.001	0.002	0.004	0.000	0.005	0.003	0.000	0.000	0.006	0.007	0.011	0.018	0.026	0.028	0.023	0.025	0.028	0.035	0.037	0.030	0.038	0.034	0.033	0.037	0.032	0.038	0.030	0.022	0.014	0.010	0.012	0.007	0.010	0.011	0.018	0.022	0.029	0.023	0.027	0.028	0.025	0.025	0.030	0.027	0.020	0.022	0.019	0.014	0.013	0.013	0.013	0.011	0.006	0.000	0.000	0.000	0.005	0.000	0.005	0.006	0.002	0.002	0.004	0.003	0.000	0.005	0.005	0.000	0.001	0.006	0.003	0.000	0.002	0.000	0.005
53	0.056	0.054	0.058	0.051	0.049	0.047	0.046	0.046	0.046	0.049	0.046	0.045	0.049	0.045	0.043	0.044	0.048	0.047	0.044	0.048	0.046	0.044	0.045	0.044	0.048	0.046	0.048	0.042	0.039	0.040	0.036	0.038	0.041	0.037	0.039	0.040	0.041	0.038	0.042	0.040	0.038	0.041	0.036	0.036	0.043	0.039	0.037	0.045	0.047	0.055	0.054	0.058	0.057	0.056	0.055	0.058	0.052	0.053	0.054	0.053	0.054	0.058	0.056	0.054	0.052	0.053	0.057	0.053	0.046	0.045	0.044	0.048	0.051	0.046	0.048	0.048	0.050	0.047	0.048	0.043	0.050	0.047	0.050	0.047	0.044	0.048	0.042	0.039	0.035	0.040	0.043	0.040	0.036	0.038	0.036	0.042
55	0.022	0.018	0.012	0.014	0.014	0.009	0.012	0.013	0.012	0.014	0.014	0.011	0.010	0.012	0.010	0.011	0.016	0.008	0.008	0.012	0.012	0.010	0.016	0.009	0.015	0.010	0.009	0.011	0.013	0.011	0.013	0.010	0.017	0.025	0.025	0.032	0.026	0.025	0.033	0.037	0.036	0.033	0.038	0.036	0.035	0.033	0.035	0.036	0.040	0.038	0.035	0.038	0.039	0.036	0.041	0.041	0.043	0.042	0.043	0.047	0.040	0.047	0.048	0.042	0.043	0.042	0.048	0.044	0.044	0.047	0.041	0.045	0.048	0.042	0.038	0.033	0.033	0.039	0.031	0.025	0.026	0.026	0.029	0.031	0.031	0.026	0.029	0.029	0.030	0.026	0.032	0.027	0.032	0.027	0.025	0.027
56	0.001	0.001	0.001	0.001	0.001	0.001	0.001	0.000	0.000	0.000	0.000	0.000	0.000	0.000	0.000	0.000	0.000	0.000	0.000	0.000	0.000	0.000	0.000	0.000	0.000	0.000	0.000	0.000	0.000	0.000	0.000	0.000	0.000	0.000	0.000	0.000	0.000	0.000	0.000	0.000	0.000	0.000	0.000	0.000	0.000	0.000	0.001	0.001	0.001	0.001	0.001	0.001	0.001	0.001	0.001	0.001	0.001	0.001	0.001	0.001	0.000	0.000	0.001	0.000	0.000	0.000	0.001	0.001	0.001	0.001	0.001	0.001	0.001	0.001	0.001	0.001	0.002	0.002	0.002	0.002	0.002	0.002	0.002	0.002	0.002	0.002	0.002	0.001	0.001	0.001	0.001	0.001	0.001	0.001	0.001	0.001
57	0.047	0.048	0.048	0.047	0.044	0.042	0.043	0.041	0.044	0.042	0.042	0.043	0.043	0.044	0.042	0.044	0.044	0.042	0.044	0.043	0.042	0.044	0.044	0.043	0.042	0.045	0.048	0.050	0.049	0.052	0.055	0.054	0.056	0.058	0.056	0.056	0.059	0.059	0.058	0.058	0.057	0.058	0.057	0.057	0.059	0.059	0.057	0.057	0.056	0.059	0.059	0.058	0.057	0.057	0.059	0.057	0.056	0.057	0.057	0.057	0.059	0.056	0.058	0.059	0.057	0.058	0.057	0.057	0.057	0.059	0.056	0.059	0.058	0.055	0.055	0.054	0.053	0.055	0.053	0.054	0.053	0.055	0.054	0.055	0.054	0.051	0.048	0.046	0.045	0.046	0.045	0.048	0.048	0.047	0.048	0.045
58	0.177	0.190	0.171	0.182	0.169	0.187	0.191	0.191	0.196	0.201	0.195	0.202	0.206	0.203	0.196	0.215	0.218	0.207	0.215	0.202	0.203	0.203	0.194	0.197	0.198	0.197	0.204	0.215	0.211	0.204	0.217	0.209	0.218	0.216	0.208	0.206	0.185	0.173	0.169	0.170	0.188	0.174	0.172	0.191	0.175	0.170	0.177	0.158	0.151	0.150	0.150	0.152	0.152	0.157	0.142	0.158	0.165	0.143	0.154	0.151	0.166	0.145	0.143	0.118	0.115	0.122	0.126	0.118	0.129	0.135	0.117	0.123	0.118	0.140	0.134	0.125	0.119	0.126	0.136	0.131	0.123	0.119	0.125	0.116	0.131	0.116	0.135	0.115	0.137	0.126	0.129	0.133	0.120	0.135	0.136	0.114
61	0.001	0.001	0.001	0.001	0.001	0.001	0.001	0.001	0.001	0.001	0.001	0.001	0.001	0.001	0.001	0.001	0.001	0.001	0.001	0.001	0.001	0.001	0.000	0.000	0.000	0.000	0.000	0.000	0.000	0.000	0.000	0.000	0.000	0.000	0.000	0.000	0.000	0.000	0.000	0.000	0.000	0.000	0.000	0.000	0.000	0.000	0.000	0.000	0.000	0.000	0.001	0.001	0.001	0.001	0.001	0.002	0.001	0.002	0.002	0.002	0.002	0.002	0.002	0.002	0.002	0.002	0.001	0.001	0.001	0.001	0.001	0.001	0.002	0.001	0.001	0.001	0.001	0.001	0.001	0.001	0.001	0.001	0.001	0.001	0.001	0.001	0.001	0.001	0.001	0.001	0.001	0.001	0.001	0.000	0.000	0.000
62	0.029	0.026	0.027	0.026	0.025	0.026	0.026	0.026	0.026	0.025	0.025	0.027	0.025	0.027	0.026	0.025	0.025	0.024	0.026	0.026	0.024	0.026	0.027	0.025	0.023	0.021	0.021	0.019	0.020	0.018	0.015	0.017	0.017	0.015	0.017	0.015	0.017	0.016	0.015	0.012	0.014	0.013	0.012	0.012	0.014	0.012	0.014	0.014	0.013	0.012	0.014	0.012	0.012	0.012	0.012	0.015	0.012	0.012	0.013	0.013	0.012	0.014	0.013	0.013	0.014	0.012	0.012	0.013	0.014	0.014	0.015	0.014	0.013	0.013	0.013	0.014	0.014	0.014	0.013	0.012	0.012	0.012	0.012	0.013	0.013	0.012	0.013	0.012	0.013	0.013	0.012	0.014	0.013	0.013	0.013	0.012
63	0.003	0.003	0.003	0.003	0.003	0.003	0.003	0.003	0.003	0.003	0.003	0.003	0.003	0.003	0.003	0.003	0.003	0.003	0.003	0.003	0.003	0.003	0.003	0.003	0.003	0.003	0.003	0.002	0.002	0.002	0.002	0.002	0.002	0.002	0.002	0.002	0.002	0.002	0.002	0.002	0.002	0.002	0.002	0.002	0.002	0.002	0.003	0.003	0.002	0.002	0.002	0.002	0.002	0.002	0.003	0.003	0.003	0.003	0.003	0.003	0.003	0.003	0.003	0.003	0.003	0.003	0.003	0.003	0.003	0.003	0.003	0.003	0.003	0.003	0.003	0.003	0.003	0.003	0.003	0.003	0.003	0.003	0.003	0.003	0.003	0.003	0.003	0.003	0.003	0.003	0.003	0.003	0.003	0.003	0.003	0.003
64	0.005	0.005	0.005	0.005	0.005	0.005	0.005	0.005	0.005	0.005	0.004	0.004	0.004	0.004	0.004	0.004	0.004	0.004	0.004	0.004	0.004	0.004	0.004	0.005	0.005	0.005	0.005	0.006	0.006	0.006	0.007	0.007	0.007	0.008	0.008	0.008	0.008	0.008	0.008	0.008	0.008	0.008	0.008	0.008	0.008	0.008	0.009	0.008	0.008	0.008	0.008	0.008	0.008	0.008	0.008	0.008	0.008	0.008	0.008	0.008	0.008	0.008	0.008	0.008	0.008	0.008	0.008	0.008	0.008	0.008	0.008	0.008	0.008	0.008	0.008	0.008	0.008	0.008	0.008	0.008	0.008	0.008	0.008	0.008	0.008	0.008	0.008	0.007	0.007	0.007	0.007	0.006	0.006	0.006	0.006	0.006
65	0.001	0.000	0.000	0.002	0.000	0.000	0.000	0.000	0.000	0.000	0.000	0.000	0.000	0.000	0.000	0.000	0.000	0.000	0.000	0.000	0.000	0.000	0.000	0.000	0.000	0.000	0.000	0.000	0.000	0.000	0.000	0.000	0.000	0.000	0.002	0.005	0.003	0.003	0.007	0.008	0.008	0.009	0.007	0.008	0.011	0.011	0.014	0.014	0.015	0.015	0.015	0.016	0.015	0.016	0.018	0.019	0.019	0.019	0.020	0.018	0.022	0.022	0.018	0.021	0.021	0.019	0.020	0.020	0.020	0.019	0.021	0.022	0.018	0.015	0.014	0.014	0.013	0.013	0.010	0.006	0.006	0.003	0.002	0.003	0.003	0.004	0.002	0.004	0.005	0.004	0.004	0.005	0.005	0.005	0.006	0.005
66	0.122	0.138	0.117	0.144	0.119	0.141	0.145	0.132	0.131	0.117	0.139	0.131	0.145	0.136	0.134	0.133	0.130	0.150	0.125	0.140	0.133	0.125	0.141	0.145	0.132	0.145	0.123	0.118	0.139	0.120	0.127	0.114	0.153	0.191	0.210	0.247	0.264	0.289	0.289	0.271	0.306	0.270	0.277	0.306	0.280	0.285	0.301	0.285	0.288	0.275	0.258	0.266	0.253	0.265	0.277	0.310	0.337	0.316	0.337	0.335	0.324	0.313	0.330	0.325	0.320	0.311	0.321	0.305	0.268	0.229	0.197	0.224	0.217	0.189	0.164	0.143	0.137	0.123	0.135	0.129	0.149	0.150	0.115	0.125	0.146	0.128	0.114	0.117	0.125	0.145	0.147	0.145	0.128	0.147	0.120	0.126
67	0.006	0.007	0.006	0.009	0.008	0.007	0.008	0.007	0.007	0.006	0.006	0.007	0.007	0.008	0.006	0.008	0.008	0.009	0.007	0.007	0.007	0.007	0.008	0.007	0.008	0.006	0.008	0.008	0.007	0.008	0.008	0.010	0.009	0.010	0.009	0.009	0.011	0.012	0.012	0.011	0.014	0.013	0.012	0.012	0.014	0.013	0.012	0.012	0.012	0.012	0.012	0.012	0.010	0.009	0.011	0.010	0.009	0.009	0.010	0.009	0.008	0.009	0.006	0.005	0.006	0.005	0.005	0.004	0.006	0.004	0.006	0.004	0.006	0.005	0.004	0.005	0.004	0.005	0.004	0.005	0.004	0.004	0.006	0.005	0.005	0.004	0.005	0.006	0.005	0.006	0.005	0.005	0.004	0.006	0.006	0.006
68	0.018	0.018	0.019	0.016	0.017	0.017	0.017	0.019	0.018	0.017	0.019	0.019	0.018	0.017	0.017	0.019	0.017	0.019	0.018	0.019	0.019	0.018	0.021	0.020	0.021	0.021	0.021	0.020	0.022	0.021	0.020	0.022	0.024	0.026	0.026	0.029	0.029	0.031	0.031	0.031	0.029	0.029	0.029	0.030	0.030	0.030	0.031	0.030	0.029	0.028	0.031	0.030	0.030	0.031	0.029	0.029	0.030	0.030	0.031	0.031	0.029	0.029	0.030	0.031	0.031	0.031	0.029	0.030	0.030	0.030	0.030	0.028	0.029	0.030	0.031	0.030	0.030	0.031	0.029	0.028	0.027	0.026	0.028	0.026	0.024	0.021	0.020	0.022	0.019	0.018	0.019	0.017	0.019	0.017	0.017	0.017
70	0.002	0.005	0.008	0.007	0.005	0.003	0.004	0.003	0.007	0.003	0.007	0.003	0.004	0.006	0.002	0.008	0.006	0.003	0.005	0.007	0.004	0.004	0.003	0.006	0.004	0.005	0.005	0.007	0.006	0.003	0.004	0.009	0.013	0.019	0.024	0.026	0.031	0.031	0.031	0.033	0.030	0.032	0.033	0.035	0.034	0.032	0.031	0.027	0.026	0.025	0.023	0.018	0.015	0.015	0.020	0.024	0.025	0.025	0.027	0.024	0.028	0.024	0.021	0.021	0.018	0.015	0.016	0.018	0.013	0.011	0.013	0.010	0.009	0.009	0.011	0.006	0.006	0.006	0.005	0.007	0.006	0.004	0.003	0.005	0.006	0.005	0.008	0.007	0.006	0.003	0.005	0.004	0.007	0.005	0.006	0.004
71	0.005	0.003	0.007	0.003	0.002	0.004	0.007	0.005	0.005	0.004	0.002	0.005	0.005	0.003	0.004	0.003	0.002	0.007	0.003	0.002	0.004	0.005	0.005	0.007	0.002	0.004	0.006	0.001	0.005	0.007	0.005	0.005	0.008	0.013	0.017	0.020	0.021	0.027	0.030	0.027	0.031	0.031	0.031	0.030	0.028	0.027	0.031	0.025	0.020	0.024	0.022	0.023	0.022	0.020	0.023	0.025	0.024	0.027	0.029	0.030	0.028	0.028	0.030	0.030	0.028	0.031	0.025	0.024	0.023	0.021	0.016	0.012	0.013	0.007	0.005	0.003	0.006	0.004	0.005	0.006	0.005	0.002	0.007	0.003	0.004	0.006	0.006	0.007	0.003	0.006	0.005	0.004	0.005	0.002	0.004	0.007
72	0.007	0.006	0.006	0.007	0.006	0.007	0.007	0.006	0.006	0.007	0.006	0.007	0.007	0.007	0.006	0.006	0.006	0.007	0.007	0.006	0.006	0.007	0.007	0.007	0.006	0.007	0.006	0.007	0.007	0.006	0.005	0.006	0.006	0.005	0.005	0.006	0.006	0.006	0.006	0.007	0.006	0.007	0.007	0.009	0.008	0.007	0.008	0.008	0.007	0.008	0.007	0.008	0.008	0.009	0.008	0.009	0.008	0.008	0.009	0.008	0.008	0.009	0.009	0.009	0.009	0.009	0.008	0.008	0.008	0.008	0.008	0.009	0.008	0.008	0.009	0.008	0.008	0.008	0.008	0.009	0.008	0.008	0.007	0.007	0.007	0.006	0.006	0.006	0.007	0.007	0.006	0.006	0.007	0.007	0.007	0.007
74	0.015	0.014	0.013	0.013	0.012	0.013	0.013	0.013	0.012	0.012	0.011	0.012	0.011	0.012	0.012	0.011	0.011	0.011	0.012	0.012	0.011	0.011	0.012	0.013	0.014	0.014	0.013	0.013	0.013	0.015	0.016	0.018	0.019	0.020	0.021	0.022	0.023	0.024	0.023	0.025	0.025	0.025	0.024	0.025	0.025	0.024	0.025	0.025	0.025	0.025	0.024	0.024	0.025	0.024	0.026	0.025	0.025	0.025	0.025	0.026	0.026	0.026	0.025	0.026	0.025	0.023	0.023	0.023	0.023	0.023	0.024	0.024	0.024	0.023	0.024	0.023	0.024	0.023	0.024	0.023	0.022	0.021	0.022	0.022	0.022	0.021	0.022	0.021	0.021	0.020	0.019	0.017	0.017	0.016	0.017	0.015
75	0.010	0.010	0.010	0.009	0.009	0.008	0.009	0.008	0.008	0.007	0.008	0.008	0.007	0.007	0.008	0.008	0.008	0.008	0.008	0.008	0.007	0.008	0.008	0.007	0.008	0.008	0.008	0.007	0.008	0.008	0.009	0.010	0.010	0.011	0.011	0.011	0.011	0.011	0.011	0.012	0.013	0.013	0.013	0.013	0.012	0.013	0.012	0.013	0.012	0.011	0.011	0.012	0.012	0.012	0.011	0.011	0.010	0.009	0.009	0.010	0.009	0.009	0.009	0.010	0.010	0.009	0.009	0.010	0.009	0.010	0.010	0.010	0.009	0.010	0.010	0.010	0.010	0.009	0.010	0.010	0.010	0.011	0.012	0.012	0.013	0.012	0.012	0.012	0.013	0.012	0.012	0.011	0.011	0.010	0.010	0.011
76	0.462	0.456	0.448	0.446	0.448	0.459	0.440	0.457	0.462	0.460	0.447	0.461	0.461	0.448	0.451	0.438	0.463	0.443	0.445	0.438	0.446	0.446	0.437	0.450	0.437	0.463	0.474	0.473	0.478	0.487	0.470	0.486	0.466	0.469	0.475	0.467	0.465	0.487	0.478	0.486	0.472	0.489	0.482	0.468	0.477	0.470	0.492	0.470	0.492	0.481	0.473	0.480	0.479	0.466	0.466	0.470	0.470	0.486	0.468	0.488	0.468	0.472	0.466	0.489	0.470	0.483	0.468	0.469	0.484	0.458	0.458	0.436	0.442	0.459	0.438	0.445	0.432	0.423	0.412	0.429	0.408	0.425	0.413	0.411	0.410	0.420	0.434	0.408	0.423	0.413	0.431	0.412	0.422	0.425	0.412	0.418
77	0.001	0.001	0.000	0.001	0.001	0.001	0.001	0.001	0.001	0.001	0.001	0.001	0.001	0.001	0.002	0.001	0.001	0.001	0.001	0.001	0.001	0.001	0.001	0.001	0.001	0.001	0.001	0.001	0.001	0.002	0.003	0.004	0.005	0.005	0.006	0.006	0.006	0.006	0.005	0.005	0.006	0.005	0.006	0.005	0.005	0.005	0.004	0.005	0.005	0.004	0.004	0.003	0.003	0.004	0.004	0.004	0.005	0.006	0.006	0.006	0.006	0.005	0.005	0.006	0.006	0.005	0.005	0.005	0.004	0.004	0.004	0.003	0.002	0.001	0.001	0.001	0.001	0.001	0.001	0.001	0.001	0.001	0.001	0.001	0.001	0.000	0.001	0.001	0.001	0.001	0.001	0.001	0.001	0.001	0.001	0.001
78	0.001	0.001	0.001	0.000	0.000	0.000	0.000	0.000	0.000	0.000	0.000	0.000	0.000	0.000	0.000	0.000	0.000	0.000	0.000	0.000	0.000	0.000	0.000	0.000	0.000	0.000	0.000	0.000	0.000	0.000	0.000	0.000	0.000	0.000	0.000	0.000	0.000	0.000	0.000	0.000	0.000	0.000	0.000	0.000	0.000	0.000	0.000	0.000	0.000	0.000	0.000	0.000	0.000	0.000	0.000	0.000	0.000	0.000	0.000	0.000	0.000	0.000	0.000	0.000	0.000	0.000	0.000	0.000	0.000	0.000	0.000	0.001	0.001	0.001	0.001	0.001	0.001	0.001	0.001	0.001	0.001	0.001	0.001	0.001	0.001	0.001	0.001	0.001	0.001	0.001	0.001	0.001	0.001	0.001	0.001	0.001
79	0.177	0.170	0.165	0.160	0.171	0.159	0.170	0.153	0.146	0.148	0.145	0.142	0.141	0.147	0.152	0.145	0.141	0.137	0.140	0.137	0.152	0.145	0.145	0.137	0.143	0.137	0.140	0.140	0.137	0.148	0.164	0.180	0.197	0.190	0.206	0.219	0.220	0.221	0.213	0.205	0.206	0.212	0.209	0.222	0.212	0.218	0.221	0.221	0.209	0.213	0.208	0.208	0.205	0.219	0.216	0.215	0.212	0.206	0.214	0.209	0.205	0.216	0.213	0.206	0.220	0.213	0.216	0.219	0.211	0.197	0.190	0.188	0.204	0.194	0.196	0.179	0.175	0.187	0.175	0.177	0.175	0.177	0.181	0.172	0.182	0.168	0.159	0.156	0.169	0.164	0.163	0.154	0.139	0.144	0.140	0.147
80	0.351	0.350	0.353	0.358	0.347	0.357	0.355	0.347	0.349	0.344	0.353	0.346	0.353	0.356	0.353	0.355	0.355	0.337	0.322	0.337	0.337	0.332	0.333	0.334	0.330	0.317	0.320	0.315	0.313	0.303	0.308	0.317	0.316	0.307	0.317	0.315	0.306	0.318	0.320	0.312	0.314	0.304	0.317	0.307	0.307	0.316	0.318	0.315	0.319	0.315	0.313	0.331	0.325	0.323	0.325	0.337	0.327	0.325	0.343	0.356	0.340	0.355	0.349	0.345	0.351	0.341	0.342	0.351	0.352	0.352	0.345	0.344	0.337	0.330	0.324	0.335	0.338	0.323	0.334	0.338	0.321	0.322	0.334	0.327	0.337	0.338	0.324	0.335	0.322	0.329	0.340	0.334	0.334	0.333	0.322	0.327
81	0.163	0.119	0.144	0.121	0.122	0.133	0.129	0.157	0.157	0.144	0.155	0.122	0.119	0.129	0.148	0.158	0.128	0.148	0.140	0.141	0.133	0.133	0.123	0.155	0.155	0.142	0.176	0.200	0.178	0.207	0.198	0.228	0.258	0.302	0.319	0.337	0.317	0.321	0.333	0.309	0.312	0.344	0.306	0.312	0.332	0.336	0.339	0.330	0.304	0.316	0.325	0.327	0.335	0.308	0.310	0.310	0.314	0.321	0.305	0.317	0.305	0.333	0.337	0.309	0.343	0.331	0.321	0.304	0.338	0.303	0.304	0.327	0.340	0.333	0.303	0.328	0.314	0.296	0.253	0.238	0.235	0.195	0.204	0.164	0.196	0.194	0.166	0.187	0.193	0.186	0.207	0.209	0.199	0.178	0.206	0.208
82	0.016	0.017	0.015	0.018	0.015	0.015	0.018	0.016	0.017	0.017	0.018	0.016	0.015	0.016	0.017	0.017	0.015	0.017	0.016	0.017	0.016	0.018	0.017	0.017	0.016	0.018	0.020	0.019	0.021	0.021	0.022	0.022	0.025	0.026	0.030	0.031	0.029	0.031	0.030	0.031	0.030	0.030	0.029	0.028	0.029	0.031	0.031	0.029	0.030	0.031	0.028	0.029	0.031	0.029	0.031	0.031	0.029	0.028	0.028	0.029	0.029	0.028	0.028	0.031	0.031	0.029	0.030	0.028	0.031	0.029	0.031	0.030	0.029	0.028	0.025	0.028	0.027	0.025	0.026	0.027	0.027	0.027	0.025	0.026	0.026	0.024	0.024	0.022	0.023	0.024	0.021	0.020	0.019	0.020	0.018	0.017
83	0.057	0.056	0.059	0.061	0.054	0.054	0.054	0.046	0.046	0.051	0.049	0.052	0.054	0.046	0.047	0.046	0.046	0.051	0.045	0.052	0.049	0.046	0.048	0.045	0.054	0.062	0.061	0.058	0.059	0.058	0.060	0.066	0.068	0.072	0.073	0.080	0.074	0.077	0.082	0.089	0.084	0.088	0.088	0.081	0.086	0.086	0.084	0.089	0.084	0.090	0.085	0.088	0.085	0.088	0.086	0.089	0.083	0.089	0.084	0.086	0.084	0.085	0.084	0.082	0.089	0.082	0.081	0.085	0.088	0.083	0.090	0.087	0.083	0.089	0.086	0.084	0.082	0.082	0.085	0.086	0.085	0.076	0.072	0.078	0.072	0.067	0.070	0.065	0.059	0.057	0.062	0.056	0.060	0.059	0.057	0.056
84	0.008	0.008	0.007	0.006	0.007	0.006	0.007	0.006	0.006	0.007	0.006	0.007	0.006	0.005	0.005	0.005	0.005	0.005	0.005	0.005	0.005	0.005	0.005	0.005	0.006	0.005	0.006	0.006	0.006	0.005	0.006	0.007	0.006	0.006	0.006	0.007	0.008	0.009	0.009	0.009	0.009	0.009	0.010	0.011	0.010	0.011	0.012	0.012	0.012	0.012	0.011	0.012	0.011	0.011	0.011	0.010	0.010	0.011	0.011	0.011	0.011	0.010	0.011	0.011	0.010	0.010	0.010	0.010	0.010	0.010	0.009	0.010	0.010	0.010	0.009	0.010	0.011	0.011	0.012	0.012	0.012	0.013	0.012	0.012	0.012	0.012	0.013	0.012	0.012	0.012	0.011	0.010	0.009	0.008	0.008	0.008
85	0.023	0.028	0.024	0.020	0.020	0.017	0.021	0.017	0.019	0.018	0.022	0.022	0.022	0.019	0.017	0.021	0.019	0.022	0.019	0.017	0.017	0.017	0.017	0.019	0.021	0.017	0.018	0.017	0.020	0.018	0.013	0.016	0.012	0.016	0.015	0.011	0.013	0.016	0.012	0.011	0.014	0.014	0.015	0.015	0.016	0.015	0.011	0.015	0.012	0.015	0.014	0.014	0.017	0.013	0.016	0.015	0.015	0.016	0.014	0.017	0.019	0.017	0.020	0.019	0.019	0.020	0.025	0.023	0.028	0.025	0.030	0.030	0.029	0.034	0.035	0.035	0.040	0.037	0.037	0.038	0.037	0.035	0.038	0.038	0.036	0.034	0.033	0.030	0.025	0.028	0.024	0.024	0.026	0.027	0.021	0.017
87	0.011	0.011	0.010	0.012	0.010	0.012	0.009	0.008	0.009	0.010	0.008	0.012	0.011	0.008	0.008	0.008	0.010	0.009	0.011	0.012	0.010	0.008	0.010	0.008	0.009	0.008	0.012	0.011	0.007	0.012	0.016	0.020	0.024	0.026	0.031	0.028	0.028	0.030	0.030	0.028	0.028	0.031	0.027	0.029	0.027	0.026	0.029	0.028	0.031	0.026	0.022	0.018	0.021	0.021	0.023	0.026	0.030	0.031	0.031	0.031	0.029	0.029	0.030	0.029	0.030	0.026	0.021	0.017	0.013	0.013	0.015	0.015	0.013	0.013	0.013	0.016	0.015	0.014	0.011	0.009	0.010	0.009	0.012	0.008	0.011	0.008	0.011	0.008	0.011	0.008	0.010	0.009	0.008	0.008	0.010	0.008
88	0.010	0.009	0.011	0.009	0.006	0.005	0.007	0.005	0.005	0.005	0.003	0.005	0.006	0.006	0.006	0.003	0.004	0.004	0.006	0.004	0.003	0.003	0.005	0.009	0.010	0.011	0.010	0.013	0.018	0.021	0.020	0.020	0.020	0.017	0.021	0.024	0.024	0.023	0.024	0.026	0.024	0.022	0.024	0.022	0.026	0.025	0.023	0.026	0.026	0.022	0.025	0.022	0.024	0.024	0.024	0.024	0.024	0.021	0.023	0.024	0.024	0.023	0.022	0.024	0.021	0.023	0.023	0.025	0.022	0.023	0.025	0.023	0.023	0.025	0.021	0.020	0.019	0.017	0.021	0.021	0.019	0.020	0.018	0.018	0.015	0.016	0.015	0.011	0.010	0.009	0.010	0.009	0.008	0.009	0.005	0.007
89	0.006	0.005	0.005	0.005	0.005	0.005	0.004	0.004	0.004	0.004	0.004	0.004	0.004	0.004	0.004	0.004	0.003	0.004	0.004	0.003	0.003	0.004	0.004	0.004	0.004	0.004	0.004	0.003	0.003	0.004	0.004	0.003	0.004	0.004	0.004	0.004	0.004	0.004	0.004	0.004	0.004	0.004	0.004	0.005	0.005	0.005	0.005	0.005	0.005	0.005	0.005	0.004	0.005	0.004	0.004	0.004	0.004	0.004	0.004	0.004	0.004	0.004	0.005	0.004	0.004	0.004	0.004	0.005	0.005	0.005	0.005	0.005	0.006	0.006	0.007	0.007	0.008	0.008	0.008	0.009	0.009	0.009	0.009	0.008	0.008	0.008	0.008	0.007	0.007	0.007	0.007	0.007	0.007	0.006	0.006	0.005
90	0.006	0.005	0.006	0.005	0.004	0.005	0.005	0.005	0.004	0.004	0.004	0.004	0.004	0.005	0.006	0.005	0.004	0.004	0.004	0.004	0.006	0.006	0.006	0.006	0.004	0.006	0.005	0.008	0.007	0.008	0.010	0.011	0.011	0.013	0.013	0.014	0.014	0.014	0.013	0.014	0.014	0.015	0.014	0.013	0.014	0.015	0.013	0.014	0.013	0.012	0.010	0.008	0.010	0.010	0.012	0.014	0.013	0.013	0.013	0.014	0.014	0.015	0.013	0.013	0.014	0.013	0.015	0.013	0.013	0.015	0.013	0.011	0.010	0.008	0.008	0.007	0.006	0.008	0.006	0.007	0.008	0.008	0.006	0.008	0.006	0.008	0.008	0.006	0.005	0.005	0.005	0.004	0.005	0.005	0.005	0.005
91	0.037	0.039	0.034	0.033	0.033	0.038	0.038	0.036	0.033	0.039	0.036	0.035	0.032	0.039	0.038	0.034	0.033	0.034	0.033	0.035	0.039	0.040	0.044	0.042	0.045	0.041	0.044	0.048	0.051	0.054	0.052	0.049	0.053	0.051	0.053	0.052	0.058	0.055	0.058	0.064	0.066	0.069	0.069	0.064	0.067	0.069	0.065	0.063	0.066	0.065	0.064	0.066	0.068	0.062	0.067	0.063	0.068	0.063	0.067	0.067	0.066	0.062	0.069	0.068	0.067	0.067	0.063	0.064	0.066	0.068	0.068	0.069	0.065	0.064	0.060	0.060	0.059	0.057	0.057	0.061	0.061	0.062	0.057	0.058	0.057	0.053	0.050	0.048	0.054	0.049	0.053	0.052	0.052	0.047	0.040	0.040
92	0.000	0.000	0.000	0.000	0.000	0.000	0.000	0.000	0.001	0.000	0.000	0.000	0.000	0.003	0.002	0.008	0.007	0.003	0.001	0.001	0.005	0.004	0.005	0.003	0.001	0.008	0.005	0.002	0.007	0.007	0.010	0.013	0.020	0.020	0.016	0.023	0.028	0.026	0.029	0.024	0.030	0.030	0.034	0.037	0.031	0.036	0.030	0.034	0.032	0.032	0.025	0.029	0.021	0.019	0.024	0.024	0.029	0.026	0.026	0.030	0.023	0.023	0.028	0.025	0.028	0.022	0.019	0.015	0.013	0.013	0.008	0.007	0.003	0.006	0.007	0.003	0.002	0.005	0.002	0.001	0.006	0.001	0.006	0.003	0.004	0.005	0.006	0.002	0.005	0.003	0.004	0.007	0.007	0.002	0.005	0.006
93	0.009	0.009	0.008	0.009	0.008	0.009	0.009	0.009	0.009	0.009	0.010	0.009	0.009	0.008	0.009	0.010	0.010	0.009	0.010	0.010	0.009	0.009	0.010	0.010	0.008	0.010	0.008	0.009	0.009	0.010	0.008	0.010	0.010	0.010	0.009	0.010	0.012	0.014	0.013	0.015	0.015	0.015	0.015	0.016	0.019	0.018	0.020	0.022	0.021	0.020	0.022	0.021	0.021	0.020	0.022	0.021	0.020	0.022	0.025	0.023	0.023	0.023	0.024	0.025	0.024	0.024	0.025	0.022	0.024	0.024	0.024	0.025	0.023	0.023	0.023	0.021	0.022	0.021	0.019	0.018	0.016	0.016	0.017	0.017	0.017	0.015	0.014	0.015	0.013	0.014	0.011	0.012	0.012	0.012	0.010	0.010
94	0.062	0.068	0.077	0.068	0.068	0.052	0.040	0.037	0.047	0.050	0.051	0.044	0.054	0.054	0.053	0.051	0.054	0.041	0.050	0.055	0.047	0.054	0.057	0.048	0.054	0.037	0.047	0.071	0.081	0.072	0.080	0.087	0.086	0.084	0.084	0.108	0.120	0.128	0.130	0.137	0.151	0.152	0.134	0.132	0.143	0.140	0.130	0.136	0.153	0.150	0.148	0.143	0.142	0.151	0.132	0.153	0.134	0.133	0.138	0.138	0.154	0.151	0.137	0.136	0.145	0.148	0.146	0.143	0.135	0.146	0.134	0.147	0.135	0.153	0.136	0.146	0.126	0.118	0.117	0.110	0.118	0.106	0.110	0.111	0.113	0.117	0.119	0.114	0.093	0.098	0.091	0.094	0.072	0.057	0.041	0.046
95	0.066	0.064	0.064	0.062	0.062	0.063	0.063	0.062	0.062	0.063	0.063	0.064	0.064	0.064	0.062	0.063	0.062	0.063	0.063	0.064	0.062	0.063	0.063	0.064	0.065	0.066	0.065	0.067	0.069	0.071	0.072	0.072	0.072	0.072	0.072	0.072	0.073	0.071	0.073	0.071	0.072	0.072	0.073	0.072	0.073	0.072	0.072	0.072	0.073	0.073	0.073	0.072	0.072	0.072	0.072	0.072	0.072	0.072	0.073	0.072	0.073	0.073	0.073	0.072	0.072	0.072	0.073	0.071	0.073	0.072	0.073	0.071	0.071	0.073	0.072	0.075	0.074	0.076	0.077	0.077	0.078	0.077	0.078	0.075	0.074	0.073	0.072	0.071	0.069	0.071	0.071	0.070	0.070	0.070	0.068	0.069
97	0.000	0.000	0.000	0.000	0.000	0.000	0.000	0.000	0.000	0.000	0.000	0.000	0.000	0.000	0.000	0.000	0.000	0.000	0.000	0.000	0.000	0.000	0.000	0.000	0.000	0.000	0.000	0.000	0.000	0.000	0.000	0.000	0.000	0.000	0.000	0.000	0.000	0.000	0.000	0.000	0.000	0.000	0.000	0.000	0.000	0.000	0.000	0.000	0.000	0.000	0.000	0.000	0.000	0.000	0.000	0.000	0.000	0.000	0.000	0.000	0.000	0.000	0.000	0.000	0.000	0.000	0.000	0.000	0.000	0.000	0.000	0.000	0.000	0.000	0.000	0.000	0.000	0.000	0.000	0.000	0.000	0.000	0.000	0.000	0.000	0.000	0.000	0.000	0.000	0.000	0.000	0.000	0.000	0.000	0.000	0.000
99	0.001	0.001	0.001	0.000	0.000	0.000	0.000	0.000	0.000	0.000	0.000	0.000	0.000	0.000	0.000	0.000	0.000	0.000	0.000	0.000	0.000	0.000	0.000	0.000	0.000	0.000	0.000	0.000	0.000	0.000	0.000	0.000	0.000	0.000	0.000	0.000	0.000	0.000	0.000	0.000	0.000	0.000	0.000	0.000	0.000	0.000	0.001	0.001	0.001	0.001	0.001	0.001	0.001	0.001	0.001	0.000	0.000	0.000	0.000	0.000	0.000	0.000	0.000	0.000	0.000	0.000	0.000	0.000	0.000	0.001	0.001	0.001	0.001	0.001	0.001	0.001	0.001	0.001	0.001	0.001	0.001	0.001	0.001	0.001	0.001	0.001	0.001	0.001	0.001	0.001	0.001	0.001	0.001	0.001	0.001	0.001
100	0.008	0.007	0.008	0.008	0.008	0.008	0.007	0.008	0.008	0.008	0.008	0.008	0.008	0.008	0.008	0.008	0.008	0.007	0.008	0.008	0.007	0.007	0.008	0.008	0.009	0.009	0.009	0.009	0.009	0.009	0.010	0.010	0.010	0.011	0.011	0.011	0.011	0.011	0.011	0.011	0.011	0.011	0.011	0.011	0.011	0.011	0.011	0.011	0.010	0.010	0.010	0.010	0.010	0.010	0.011	0.011	0.011	0.011	0.011	0.011	0.011	0.011	0.011	0.011	0.011	0.011	0.011	0.011	0.011	0.011	0.011	0.011	0.011	0.011	0.011	0.011	0.011	0.011	0.011	0.010	0.010	0.010	0.009	0.008	0.008	0.008	0.009	0.008	0.008	0.009	0.009	0.009	0.008	0.008	0.008	0.008
102	0.008	0.006	0.007	0.005	0.004	0.002	0.000	0.001	0.000	0.001	0.000	0.000	0.001	0.000	0.000	0.000	0.000	0.000	0.000	0.000	0.000	0.000	0.000	0.001	0.000	0.001	0.002	0.009	0.014	0.015	0.016	0.020	0.024	0.025	0.031	0.034	0.032	0.030	0.033	0.033	0.036	0.033	0.033	0.034	0.033	0.031	0.036	0.035	0.031	0.024	0.029	0.024	0.023	0.023	0.024	0.027	0.028	0.028	0.029	0.026	0.028	0.028	0.028	0.026	0.028	0.022	0.019	0.013	0.009	0.010	0.014	0.011	0.009	0.014	0.014	0.013	0.011	0.009	0.005	0.005	0.008	0.003	0.007	0.008	0.004	0.004	0.008	0.003	0.003	0.006	0.008	0.004	0.006	0.006	0.004	0.004
105	0.003	0.003	0.002	0.003	0.002	0.002	0.002	0.002	0.002	0.002	0.002	0.003	0.003	0.003	0.003	0.003	0.002	0.003	0.003	0.003	0.003	0.003	0.003	0.003	0.002	0.002	0.001	0.003	0.006	0.008	0.007	0.007	0.006	0.008	0.010	0.008	0.010	0.009	0.008	0.011	0.013	0.011	0.011	0.012	0.013	0.012	0.012	0.012	0.011	0.011	0.012	0.013	0.011	0.011	0.012	0.011	0.012	0.012	0.011	0.012	0.011	0.012	0.011	0.011	0.011	0.012	0.011	0.011	0.009	0.010	0.009	0.010	0.010	0.008	0.009	0.010	0.009	0.010	0.010	0.008	0.010	0.008	0.009	0.010	0.008	0.008	0.010	0.010	0.008	0.006	0.007	0.006	0.004	0.006	0.005	0.005
104	0.010	0.009	0.009	0.007	0.008	0.008	0.008	0.009	0.008	0.007	0.007	0.006	0.006	0.007	0.006	0.007	0.007	0.007	0.006	0.006	0.006	0.007	0.007	0.007	0.007	0.006	0.007	0.006	0.006	0.006	0.007	0.007	0.006	0.007	0.008	0.009	0.007	0.008	0.008	0.009	0.008	0.008	0.009	0.007	0.008	0.008	0.008	0.008	0.007	0.007	0.009	0.007	0.007	0.007	0.008	0.008	0.009	0.008	0.008	0.007	0.009	0.007	0.009	0.008	0.008	0.008	0.007	0.008	0.009	0.009	0.010	0.010	0.010	0.009	0.010	0.011	0.011	0.012	0.010	0.011	0.011	0.011	0.011	0.010	0.011	0.011	0.011	0.011	0.011	0.011	0.011	0.010	0.012	0.010	0.009	0.010
45	0.006	0.006	0.006	0.006	0.006	0.006	0.005	0.005	0.005	0.005	0.005	0.005	0.005	0.005	0.005	0.005	0.005	0.005	0.005	0.005	0.005	0.005	0.005	0.005	0.005	0.005	0.005	0.006	0.006	0.006	0.007	0.007	0.008	0.008	0.009	0.009	0.009	0.009	0.009	0.009	0.010	0.010	0.010	0.010	0.010	0.010	0.010	0.010	0.010	0.010	0.010	0.009	0.009	0.009	0.009	0.009	0.009	0.009	0.009	0.009	0.009	0.009	0.009	0.009	0.009	0.009	0.009	0.009	0.009	0.009	0.009	0.009	0.009	0.009	0.009	0.009	0.009	0.009	0.009	0.009	0.009	0.009	0.009	0.009	0.009	0.009	0.008	0.009	0.009	0.008	0.008	0.008	0.008	0.008	0.007	0.007
40	0.014	0.012	0.006	0.002	0.000	0.006	0.005	0.004	0.006	0.005	0.007	0.004	0.005	0.001	0.005	0.002	0.003	0.004	0.005	0.005	0.001	0.007	0.005	0.003	0.005	0.002	0.009	0.014	0.019	0.026	0.026	0.029	0.027	0.023	0.030	0.033	0.039	0.040	0.037	0.043	0.042	0.043	0.043	0.042	0.043	0.037	0.042	0.038	0.039	0.044	0.037	0.040	0.044	0.038	0.039	0.038	0.040	0.038	0.038	0.044	0.040	0.039	0.040	0.039	0.041	0.040	0.043	0.038	0.039	0.038	0.040	0.040	0.033	0.032	0.035	0.034	0.034	0.036	0.032	0.030	0.035	0.033	0.030	0.028	0.028	0.024	0.024	0.025	0.028	0.027	0.028	0.021	0.016	0.018	0.021	0.016
73	0.019	0.016	0.016	0.016	0.019	0.018	0.018	0.015	0.014	0.016	0.013	0.011	0.008	0.007	0.007	0.008	0.008	0.008	0.006	0.007	0.008	0.009	0.009	0.008	0.008	0.008	0.008	0.009	0.010	0.010	0.010	0.013	0.016	0.016	0.018	0.018	0.018	0.018	0.021	0.021	0.021	0.023	0.023	0.023	0.024	0.024	0.024	0.024	0.024	0.025	0.023	0.022	0.019	0.021	0.020	0.018	0.018	0.018	0.017	0.018	0.017	0.017	0.018	0.018	0.017	0.019	0.018	0.017	0.019	0.016	0.018	0.018	0.019	0.017	0.016	0.017	0.016	0.018	0.018	0.016	0.017	0.018	0.020	0.022	0.020	0.019	0.020	0.020	0.022	0.020	0.019	0.021	0.022	0.020	0.019	0.019
25	0.137	0.137	0.138	0.140	0.136	0.139	0.138	0.132	0.136	0.138	0.139	0.140	0.134	0.132	0.136	0.140	0.133	0.138	0.133	0.139	0.140	0.137	0.132	0.136	0.137	0.146	0.153	0.152	0.150	0.155	0.163	0.158	0.161	0.168	0.168	0.171	0.169	0.170	0.167	0.166	0.171	0.170	0.174	0.173	0.172	0.173	0.173	0.172	0.168	0.169	0.162	0.164	0.157	0.165	0.164	0.164	0.159	0.163	0.160	0.159	0.163	0.161	0.162	0.163	0.162	0.163	0.159	0.158	0.165	0.158	0.160	0.165	0.159	0.165	0.159	0.162	0.154	0.151	0.150	0.150	0.155	0.149	0.147	0.140	0.141	0.143	0.142	0.146	0.148	0.147	0.145	0.146	0.140	0.149	0.146	0.147
59	0.031	0.031	0.037	0.041	0.030	0.026	0.023	0.030	0.027	0.027	0.029	0.028	0.024	0.022	0.019	0.023	0.029	0.019	0.019	0.021	0.023	0.028	0.028	0.019	0.030	0.024	0.024	0.020	0.031	0.032	0.040	0.036	0.045	0.047	0.054	0.057	0.064	0.074	0.074	0.068	0.069	0.071	0.072	0.068	0.069	0.072	0.070	0.076	0.069	0.068	0.076	0.067	0.074	0.073	0.069	0.067	0.075	0.074	0.070	0.069	0.071	0.075	0.070	0.077	0.076	0.069	0.074	0.068	0.066	0.076	0.074	0.074	0.066	0.068	0.069	0.068	0.073	0.069	0.064	0.059	0.064	0.064	0.057	0.060	0.064	0.061	0.052	0.049	0.049	0.053	0.045	0.046	0.045	0.037	0.039	0.038
96	0.024	0.024	0.022	0.020	0.021	0.020	0.020	0.021	0.020	0.018	0.018	0.019	0.018	0.020	0.020	0.019	0.020	0.018	0.018	0.021	0.019	0.018	0.018	0.017	0.019	0.020	0.019	0.020	0.023	0.023	0.023	0.022	0.023	0.025	0.029	0.032	0.029	0.032	0.030	0.030	0.032	0.034	0.034	0.034	0.035	0.034	0.036	0.032	0.032	0.029	0.032	0.030	0.031	0.029	0.032	0.030	0.029	0.033	0.033	0.036	0.034	0.036	0.035	0.036	0.035	0.035	0.035	0.034	0.036	0.035	0.033	0.034	0.031	0.029	0.029	0.032	0.031	0.031	0.030	0.030	0.029	0.031	0.032	0.030	0.031	0.031	0.032	0.030	0.028	0.028	0.026	0.026	0.024	0.022	0.023	0.023
41	0.004	0.002	0.002	0.002	0.000	0.000	0.000	0.000	0.000	0.000	0.000	0.000	0.000	0.000	0.000	0.000	0.000	0.000	0.000	0.000	0.000	0.000	0.000	0.000	0.003	0.001	0.000	0.003	0.002	0.000	0.003	0.008	0.013	0.015	0.019	0.018	0.018	0.022	0.022	0.025	0.023	0.021	0.025	0.020	0.024	0.024	0.019	0.019	0.015	0.009	0.007	0.006	0.009	0.004	0.004	0.009	0.015	0.015	0.019	0.018	0.015	0.020	0.018	0.020	0.018	0.017	0.017	0.015	0.018	0.019	0.020	0.014	0.009	0.007	0.006	0.008	0.004	0.000	0.000	0.001	0.000	0.003	0.000	0.004	0.003	0.000	0.003	0.003	0.003	0.000	0.004	0.001	0.004	0.003	0.000	0.004
98	0.017	0.020	0.017	0.017	0.020	0.018	0.017	0.018	0.019	0.017	0.021	0.019	0.019	0.018	0.019	0.020	0.018	0.018	0.017	0.017	0.017	0.021	0.017	0.020	0.019	0.018	0.017	0.017	0.017	0.018	0.020	0.019	0.020	0.018	0.019	0.020	0.020	0.017	0.021	0.026	0.030	0.033	0.035	0.039	0.042	0.043	0.041	0.042	0.042	0.040	0.043	0.043	0.043	0.041	0.040	0.042	0.040	0.040	0.042	0.042	0.043	0.044	0.040	0.043	0.044	0.040	0.036	0.036	0.039	0.039	0.037	0.038	0.038	0.035	0.038	0.038	0.034	0.032	0.034	0.030	0.025	0.023	0.023	0.024	0.025	0.023	0.023	0.021	0.018	0.018	0.020	0.019	0.020	0.018	0.021	0.020
24	0.006	0.003	0.009	0.005	0.006	0.009	0.013	0.015	0.005	0.003	0.008	0.008	0.015	0.013	0.013	0.010	0.002	0.016	0.010	0.011	0.016	0.008	0.015	0.028	0.023	0.033	0.034	0.035	0.049	0.053	0.049	0.048	0.052	0.055	0.048	0.045	0.046	0.056	0.062	0.066	0.060	0.070	0.072	0.068	0.068	0.072	0.067	0.059	0.067	0.060	0.063	0.061	0.071	0.063	0.067	0.073	0.068	0.072	0.064	0.064	0.065	0.070	0.074	0.060	0.070	0.069	0.070	0.064	0.061	0.064	0.070	0.061	0.069	0.068	0.069	0.060	0.067	0.055	0.049	0.057	0.051	0.050	0.046	0.049	0.040	0.042	0.028	0.019	0.024	0.014	0.009	0.014	0.004	0.016	0.006	0.008
60	0.071	0.072	0.071	0.063	0.069	0.059	0.066	0.058	0.058	0.070	0.067	0.059	0.056	0.067	0.062	0.064	0.071	0.057	0.055	0.065	0.070	0.061	0.068	0.061	0.076	0.093	0.076	0.082	0.100	0.117	0.131	0.114	0.114	0.129	0.128	0.114	0.133	0.149	0.144	0.141	0.146	0.150	0.137	0.156	0.154	0.154	0.167	0.151	0.135	0.132	0.145	0.150	0.141	0.145	0.150	0.136	0.146	0.146	0.146	0.135	0.151	0.143	0.135	0.135	0.137	0.142	0.140	0.143	0.142	0.141	0.137	0.139	0.140	0.135	0.141	0.145	0.138	0.135	0.136	0.144	0.128	0.119	0.115	0.131	0.119	0.102	0.107	0.104	0.109	0.091	0.087	0.089	0.075	0.080	0.088	0.083
21	0.007	0.007	0.007	0.006	0.005	0.005	0.005	0.006	0.006	0.006	0.005	0.005	0.005	0.006	0.006	0.005	0.005	0.006	0.007	0.008	0.008	0.008	0.008	0.010	0.008	0.010	0.012	0.011	0.011	0.012	0.014	0.015	0.017	0.016	0.016	0.017	0.017	0.016	0.017	0.018	0.020	0.018	0.018	0.019	0.018	0.019	0.019	0.018	0.020	0.018	0.017	0.017	0.015	0.014	0.016	0.017	0.017	0.017	0.017	0.018	0.016	0.018	0.016	0.018	0.017	0.017	0.016	0.017	0.017	0.017	0.017	0.017	0.017	0.017	0.016	0.015	0.013	0.013	0.011	0.011	0.011	0.010	0.010	0.008	0.007	0.007	0.007	0.008	0.008	0.008	0.008	0.007	0.008	0.007	0.007	0.008
86	0.000	0.000	0.000	0.000	0.003	0.000	0.000	0.000	0.000	0.000	0.000	0.000	0.000	0.000	0.000	0.000	0.000	0.001	0.002	0.000	0.000	0.000	0.000	0.000	0.000	0.000	0.000	0.000	0.005	0.014	0.028	0.035	0.050	0.066	0.074	0.075	0.071	0.067	0.072	0.078	0.068	0.077	0.080	0.067	0.070	0.079	0.064	0.051	0.047	0.033	0.020	0.028	0.023	0.035	0.044	0.054	0.067	0.078	0.072	0.076	0.072	0.069	0.071	0.063	0.049	0.040	0.035	0.037	0.028	0.028	0.020	0.024	0.025	0.030	0.017	0.019	0.009	0.008	0.007	0.005	0.007	0.013	0.005	0.013	0.004	0.012	0.011	0.010	0.008	0.016	0.004	0.013	0.013	0.013	0.008	0.013
54	0.025	0.025	0.025	0.025	0.025	0.025	0.025	0.025	0.025	0.025	0.025	0.025	0.025	0.025	0.025	0.025	0.025	0.025	0.025	0.025	0.025	0.025	0.025	0.025	0.025	0.025	0.025	0.025	0.025	0.025	0.025	0.025	0.025	0.025	0.025	0.025	0.025	0.025	0.025	0.025	0.025	0.025	0.025	0.025	0.025	0.025	0.025	0.025	0.025	0.025	0.025	0.025	0.025	0.025	0.025	0.025	0.025	0.025	0.025	0.025	0.025	0.025	0.025	0.025	0.025	0.025	0.025	0.025	0.025	0.025	0.025	0.025	0.025	0.025	0.025	0.025	0.025	0.025	0.025	0.025	0.025	0.025	0.025	0.025	0.025	0.025	0.025	0.025	0.025	0.025	0.025	0.025	0.025	0.025	0.025	0.025
22	0.051	0.064	0.066	0.062	0.047	0.049	0.053	0.069	0.050	0.054	0.058	0.055	0.063	0.061	0.059	0.050	0.074	0.100	0.121	0.104	0.114	0.118	0.125	0.119	0.113	0.139	0.159	0.180	0.206	0.232	0.241	0.268	0.275	0.267	0.273	0.283	0.261	0.270	0.285	0.278	0.266	0.262	0.275	0.258	0.264	0.276	0.265	0.241	0.257	0.236	0.258	0.251	0.231	0.208	0.213	0.211	0.212	0.226	0.227	0.212	0.194	0.182	0.196	0.195	0.197	0.191	0.185	0.205	0.180	0.188	0.203	0.181	0.180	0.170	0.147	0.138	0.148	0.148	0.135	0.129	0.133	0.129	0.147	0.143	0.132	0.152	0.136	0.145	0.152	0.126	0.102	0.121	0.117	0.100	0.084	0.095
103	0.007	0.010	0.008	0.007	0.007	0.009	0.008	0.007	0.007	0.010	0.009	0.010	0.010	0.007	0.007	0.008	0.010	0.007	0.008	0.008	0.007	0.009	0.010	0.009	0.009	0.007	0.008	0.008	0.008	0.008	0.008	0.008	0.011	0.011	0.014	0.016	0.017	0.018	0.020	0.024	0.025	0.025	0.027	0.025	0.025	0.024	0.023	0.021	0.022	0.023	0.020	0.019	0.019	0.019	0.019	0.018	0.018	0.019	0.022	0.020	0.022	0.023	0.023	0.021	0.021	0.019	0.018	0.016	0.013	0.010	0.009	0.007	0.007	0.008	0.010	0.009	0.009	0.007	0.010	0.009	0.007	0.009	0.010	0.009	0.007	0.009	0.010	0.008	0.010	0.007	0.010	0.008	0.007	0.008	0.009	0.009
69	0.023	0.022	0.022	0.023	0.023	0.023	0.022	0.023	0.023	0.022	0.023	0.022	0.022	0.023	0.023	0.022	0.024	0.023	0.024	0.023	0.022	0.022	0.024	0.026	0.027	0.028	0.030	0.030	0.031	0.033	0.033	0.033	0.035	0.035	0.036	0.034	0.035	0.036	0.038	0.038	0.038	0.039	0.041	0.040	0.042	0.043	0.043	0.044	0.043	0.042	0.042	0.040	0.040	0.039	0.039	0.040	0.039	0.040	0.039	0.038	0.040	0.040	0.039	0.040	0.040	0.040	0.039	0.038	0.039	0.039	0.037	0.036	0.038	0.037	0.038	0.037	0.036	0.037	0.036	0.038	0.038	0.036	0.034	0.032	0.031	0.031	0.031	0.029	0.030	0.030	0.029	0.027	0.026	0.027	0.024	0.025
13	0.143	0.140	0.138	0.144	0.145	0.138	0.145	0.138	0.149	0.137	0.124	0.126	0.136	0.133	0.131	0.127	0.132	0.133	0.124	0.137	0.128	0.130	0.133	0.127	0.130	0.137	0.128	0.137	0.134	0.130	0.124	0.137	0.125	0.129	0.141	0.144	0.140	0.148	0.146	0.145	0.146	0.142	0.150	0.148	0.145	0.142	0.141	0.150	0.154	0.161	0.162	0.162	0.151	0.162	0.161	0.157	0.162	0.162	0.158	0.149	0.147	0.143	0.141	0.143	0.143	0.138	0.150	0.145	0.141	0.141	0.149	0.148	0.138	0.130	0.136	0.132	0.135	0.136	0.127	0.136	0.128	0.134	0.135	0.129	0.126	0.133	0.132	0.135	0.122	0.120	0.112	0.113	0.118	0.112	0.120	0.117
51	0.016	0.014	0.013	0.012	0.012	0.012	0.011	0.012	0.010	0.010	0.009	0.009	0.010	0.010	0.010	0.010	0.009	0.010	0.009	0.010	0.010	0.010	0.010	0.010	0.009	0.010	0.009	0.009	0.009	0.010	0.010	0.010	0.009	0.011	0.012	0.012	0.012	0.013	0.013	0.012	0.012	0.014	0.014	0.014	0.014	0.015	0.014	0.014	0.014	0.015	0.015	0.015	0.014	0.014	0.013	0.012	0.011	0.011	0.012	0.011	0.011	0.011	0.011	0.012	0.011	0.011	0.011	0.011	0.011	0.012	0.013	0.014	0.016	0.015	0.017	0.018	0.020	0.021	0.023	0.024	0.026	0.026	0.026	0.025	0.026	0.024	0.023	0.021	0.020	0.019	0.020	0.020	0.019	0.017	0.017	0.016
101	0.063	0.063	0.063	0.063	0.063	0.063	0.063	0.063	0.063	0.063	0.063	0.063	0.063	0.063	0.063	0.063	0.063	0.063	0.063	0.063	0.063	0.063	0.063	0.063	0.063	0.063	0.063	0.063	0.063	0.063	0.063	0.063	0.063	0.063	0.063	0.063	0.063	0.063	0.063	0.063	0.063	0.063	0.063	0.063	0.063	0.063	0.063	0.063	0.063	0.063	0.063	0.063	0.063	0.063	0.063	0.063	0.063	0.063	0.063	0.063	0.063	0.063	0.063	0.063	0.063	0.063	0.063	0.063	0.063	0.063	0.063	0.063	0.063	0.063	0.063	0.063	0.063	0.063	0.063	0.063	0.063	0.063	0.063	0.063	0.063	0.063	0.063	0.063	0.063	0.063	0.063	0.063	0.063	0.063	0.063	0.063
37	0.001	0.001	0.001	0.001	0.001	0.001	0.001	0.001	0.001	0.001	0.001	0.001	0.001	0.001	0.001	0.001	0.001	0.001	0.001	0.001	0.001	0.001	0.001	0.001	0.001	0.001	0.001	0.001	0.001	0.001	0.001	0.001	0.001	0.001	0.001	0.001	0.001	0.001	0.001	0.001	0.001	0.001	0.001	0.001	0.001	0.001	0.001	0.001	0.001	0.001	0.001	0.001	0.001	0.001	0.001	0.001	0.001	0.001	0.001	0.001	0.001	0.001	0.001	0.001	0.001	0.001	0.001	0.001	0.001	0.001	0.001	0.001	0.001	0.001	0.001	0.001	0.001	0.001	0.001	0.001	0.001	0.001	0.001	0.001	0.001	0.001	0.001	0.001	0.001	0.001	0.001	0.001	0.001	0.001	0.001	0.001
134	0.000	0.000	0.000	0.000	0.000	0.000	0.000	0.000	0.000	0.000	0.000	0.000	0.000	0.000	0.000	0.000	0.000	0.000	0.000	0.000	0.000	0.000	0.000	0.000	0.000	0.000	0.000	0.000	0.000	0.000	0.000	0.000	0.000	0.000	0.000	0.000	0.000	0.000	0.000	0.000	0.000	0.000	0.000	0.000	0.000	0.000	0.000	0.000	0.000	0.000	0.000	0.000	0.000	0.000	0.000	0.000	0.000	0.000	0.000	0.000	0.000	0.000	0.000	0.000	0.000	0.000	0.000	0.000	0.000	0.000	0.000	0.000	0.000	0.000	0.000	0.000	0.000	0.000	0.000	0.000	0.000	0.000	0.000	0.000	0.000	0.000	0.000	0.000	0.000	0.000	0.000	0.000	0.000	0.000	0.000	0.000

## pGen_Profiles_Min_Addt
bus_i	t1	t2	t3	t4	t5	t6	t7	t8	t9	t10	t11	t12	t13	t14	t15	t16	t17	t18	t19	t20	t21	t22	t23	t24
2	-5	-5	-5	-5	-5	-5	-5	-5	-5	-5	-5	-5	-5	-5	-5	-5	-5	-5	-5	-5	-5	-5	-5	-5
138	0	0	0	0	0	0	0	0	0	0	0	0	0	0	0	0	0	0	0	0	0	0	0	0
174	0	0	0	0	0	0	0	0	0	0	0	0	0	0	0	0	0	0	0	0	0	0	0	0
111	0	0	0	0	0	0	0	0	0	0	0	0	0	0	0	0	0	0	0	0	0	0	0	0
175	0	0	0	0	0	0	0	0	0	0	0	0	0	0	0	0	0	0	0	0	0	0	0	0
142	0	0	0	0	0	0	0	0	0	0	0	0	0	0	0	0	0	0	0	0	0	0	0	0
130	0	0	0	0	0	0	0	0	0	0	0	0	0	0	0	0	0	0	0	0	0	0	0	0
181	0	0	0	0	0	0	0	0	0	0	0	0	0	0	0	0	0	0	0	0	0	0	0	0
182	0	0	0	0	0	0	0	0	0	0	0	0	0	0	0	0	0	0	0	0	0	0	0	0
168	0	0	0	0	0	0	0	0	0	0	0	0	0	0	0	0	0	0	0	0	0	0	0	0
122	0	0	0	0	0	0	0	0	0	0	0	0	0	0	0	0	0	0	0	0	0	0	0	0
146	0	0	0	0	0	0	0	0	0	0	0	0	0	0	0	0	0	0	0	0	0	0	0	0
69	0	0	0	0	0	0	0	0	0	0	0	0	0	0	0	0	0	0	0	0	0	0	0	0
173	0	0	0	0	0	0	0	0	0	0	0	0	0	0	0	0	0	0	0	0	0	0	0	0
140	0	0	0	0	0	0	0	0	0	0	0	0	0	0	0	0	0	0	0	0	0	0	0	0
147	0	0	0	0	0	0	0	0	0	0	0	0	0	0	0	0	0	0	0	0	0	0	0	0
158	0	0	0	0	0	0	0	0	0	0	0	0	0	0	0	0	0	0	0	0	0	0	0	0
106	0	0	0	0	0	0	0	0	0	0	0	0	0	0	0	0	0	0	0	0	0	0	0	0
127	0	0	0	0	0	0	0	0	0	0	0	0	0	0	0	0	0	0	0	0	0	0	0	0
161	0	0	0	0	0	0	0	0	0	0	0	0	0	0	0	0	0	0	0	0	0	0	0	0
170	0	0	0	0	0	0	0	0	0	0	0	0	0	0	0	0	0	0	0	0	0	0	0	0
183	0	0	0	0	0	0	0	0	0	0	0	0	0	0	0	0	0	0	0	0	0	0	0	0
189	0	0	0	0	0	0	0	0	0	0	0	0	0	0	0	0	0	0	0	0	0	0	0	0
180	0	0	0	0	0	0	0	0	0	0	0	0	0	0	0	0	0	0	0	0	0	0	0	0

## pGen_Profiles_Max_Addt
bus_i	t1	t2	t3	t4	t5	t6	t7	t8	t9	t10	t11	t12	t13	t14	t15	t16	t17	t18	t19	t20	t21	t22	t23	t24
2	100	100	100	100	100	100	100	100	100	100	100	100	100	100	100	100	100	100	100	100	100	100	100	100
138	1.8	2	1.9	2	1.8	2	1.6	1.5	1.1	1.9	2	2	1.9	2	1.8	1.7	1.5	0.7	0.3	0.2	0.1	0.5	1	1.6
174	0	0	0	0	0	0	0	0	0.2	0.5	1	1.8	2	2	2	1.8	1.9	0.9	0.2	0	0	0	0	0
111	1.8	2	1.9	2	1.8	2	1.6	1.5	1.1	1.9	2	2	1.9	2	1.8	1.7	1.5	0.7	0.3	0.2	0.1	0.5	1	1.6
175	0	0	0	0	0	0	0	0	0.2	0.5	1	1.8	2	2	2	1.8	1.9	0.9	0.2	0	0	0	0	0
142	1.8	2	1.9	2	1.8	2	1.6	1.5	1.1	1.9	2	2	1.9	2	1.8	1.7	1.5	0.7	0.3	0.2	0.1	0.5	1	1.6
130	0	0	0	0	0	0	0	0	0.2	0.5	1	1.8	2	2	2	1.8	1.9	0.9	0.2	0	0	0	0	0
181	1.8	2	1.9	2	1.8	2	1.6	1.5	1.1	1.9	2	2	1.9	2	1.8	1.7	1.5	0.7	0.3	0.2	0.1	0.5	1	1.6
182	0	0	0	0	0	0	0	0	0.2	0.5	1	1.8	2	2	2	1.8	1.9	0.9	0.2	0	0	0	0	0
168	1.8	2	1.9	2	1.8	2	1.6	1.5	1.1	1.9	2	2	1.9	2	1.8	1.7	1.5	0.7	0.3	0.2	0.1	0.5	1	1.6
122	0	0	0	0	0	0	0	0	0.2	0.5	1	1.8	2	2	2	1.8	1.9	0.9	0.2	0	0	0	0	0
146	1.8	2	1.9	2	1.8	2	1.6	1.5	1.1	1.9	2	2	1.9	2	1.8	1.7	1.5	0.7	0.3	0.2	0.1	0.5	1	1.6
69	0	0	0	0	0	0	0	0	0.2	0.5	1	1.8	2	2	2	1.8	1.9	0.9	0.2	0	0	0	0	0
173	1.8	2	1.9	2	1.8	2	1.6	1.5	1.1	1.9	2	2	1.9	2	1.8	1.7	1.5	0.7	0.3	0.2	0.1	0.5	1	1.6
140	0	0	0	0	0	0	0	0	0.2	0.5	1	1.8	2	2	2	1.8	1.9	0.9	0.2	0	0	0	0	0
147	1.8	2	1.9	2	1.8	2	1.6	1.5	1.1	1.9	2	2	1.9	2	1.8	1.7	1.5	0.7	0.3	0.2	0.1	0.5	1	1.6
158	0	0	0	0	0	0	0	0	0.2	0.5	1	1.8	2	2	2	1.8	1.9	0.9	0.2	0	0	0	0	0
106	1.8	2	1.9	2	1.8	2	1.6	1.5	1.1	1.9	2	2	1.9	2	1.8	1.7	1.5	0.7	0.3	0.2	0.1	0.5	1	1.6
127	0	0	0	0	0	0	0	0	0.2	0.5	1	1.8	2	2	2	1.8	1.9	0.9	0.2	0	0	0	0	0
161	1.8	2	1.9	2	1.8	2	1.6	1.5	1.1	1.9	2	2	1.9	2	1.8	1.7	1.5	0.7	0.3	0.2	0.1	0.5	1	1.6
170	0	0	0	0	0	0	0	0	0.2	0.5	1	1.8	2	2	2	1.8	1.9	0.9	0.2	0	0	0	0	0
183	1.8	2	1.9	2	1.8	2	1.6	1.5	1.1	1.9	2	2	1.9	2	1.8	1.7	1.5	0.7	0.3	0.2	0.1	0.5	1	1.6
189	0	0	0	0	0	0	0	0	0.2	0.5	1	1.8	2	2	2	1.8	1.9	0.9	0.2	0	0	0	0	0
180	1.8	2	1.9	2	1.8	2	1.6	1.5	1.1	1.9	2	2	1.9	2	1.8	1.7	1.5	0.7	0.3	0.2	0.1	0.5	1	1.6

## qGen_Profiles_Min_Addt
bus_i	t1	t2	t3	t4	t5	t6	t7	t8	t9	t10	t11	t12	t13	t14	t15	t16	t17	t18	t19	t20	t21	t22	t23	t24
2	-100	-100	-100	-100	-100	-100	-100	-100	-100	-100	-100	-100	-100	-100	-100	-100	-100	-100	-100	-100	-100	-100	-100	-100
138	0	0	0	0	0	0	0	0	0	0	0	0	0	0	0	0	0	0	0	0	0	0	0	0
174	0	0	0	0	0	0	0	0	0	0	0	0	0	0	0	0	0	0	0	0	0	0	0	0
111	0	0	0	0	0	0	0	0	0	0	0	0	0	0	0	0	0	0	0	0	0	0	0	0
175	0	0	0	0	0	0	0	0	0	0	0	0	0	0	0	0	0	0	0	0	0	0	0	0
142	0	0	0	0	0	0	0	0	0	0	0	0	0	0	0	0	0	0	0	0	0	0	0	0
130	0	0	0	0	0	0	0	0	0	0	0	0	0	0	0	0	0	0	0	0	0	0	0	0
181	0	0	0	0	0	0	0	0	0	0	0	0	0	0	0	0	0	0	0	0	0	0	0	0
182	0	0	0	0	0	0	0	0	0	0	0	0	0	0	0	0	0	0	0	0	0	0	0	0
168	0	0	0	0	0	0	0	0	0	0	0	0	0	0	0	0	0	0	0	0	0	0	0	0
122	0	0	0	0	0	0	0	0	0	0	0	0	0	0	0	0	0	0	0	0	0	0	0	0
146	0	0	0	0	0	0	0	0	0	0	0	0	0	0	0	0	0	0	0	0	0	0	0	0
69	0	0	0	0	0	0	0	0	0	0	0	0	0	0	0	0	0	0	0	0	0	0	0	0
173	0	0	0	0	0	0	0	0	0	0	0	0	0	0	0	0	0	0	0	0	0	0	0	0
140	0	0	0	0	0	0	0	0	0	0	0	0	0	0	0	0	0	0	0	0	0	0	0	0
147	0	0	0	0	0	0	0	0	0	0	0	0	0	0	0	0	0	0	0	0	0	0	0	0
158	0	0	0	0	0	0	0	0	0	0	0	0	0	0	0	0	0	0	0	0	0	0	0	0
106	0	0	0	0	0	0	0	0	0	0	0	0	0	0	0	0	0	0	0	0	0	0	0	0
127	0	0	0	0	0	0	0	0	0	0	0	0	0	0	0	0	0	0	0	0	0	0	0	0
161	0	0	0	0	0	0	0	0	0	0	0	0	0	0	0	0	0	0	0	0	0	0	0	0
170	0	0	0	0	0	0	0	0	0	0	0	0	0	0	0	0	0	0	0	0	0	0	0	0
183	0	0	0	0	0	0	0	0	0	0	0	0	0	0	0	0	0	0	0	0	0	0	0	0
189	0	0	0	0	0	0	0	0	0	0	0	0	0	0	0	0	0	0	0	0	0	0	0	0
180	0	0	0	0	0	0	0	0	0	0	0	0	0	0	0	0	0	0	0	0	0	0	0	0

## qGen_Profiles_Max_Addt
bus_i	t1	t2	t3	t4	t5	t6	t7	t8	t9	t10	t11	t12	t13	t14	t15	t16	t17	t18	t19	t20	t21	t22	t23	t24
2	100.0	100.0	100.0	100.0	100.0	100.0	100.0	100.0	100.0	100.0	100.0	100.0	100.0	100.0	100.0	100.0	100.0	100.0	100.0	100.0	100.0	100.0	100.0	100.0
138	0.9	1.0	0.9	1.0	0.9	1.0	0.8	0.7	0.5	0.9	1.0	1.0	0.9	1.0	0.9	0.8	0.7	0.3	0.1	0.1	0.0	0.2	0.5	0.8
174	0.0	0.0	0.0	0.0	0.0	0.0	0.0	0.0	0.1	0.2	0.5	0.9	1.0	1.0	1.0	0.9	0.9	0.4	0.1	0.0	0.0	0.0	0.0	0.0
111	0.9	1.0	0.9	1.0	0.9	1.0	0.8	0.7	0.5	0.9	1.0	1.0	0.9	1.0	0.9	0.8	0.7	0.3	0.1	0.1	0.0	0.2	0.5	0.8
175	0.0	0.0	0.0	0.0	0.0	0.0	0.0	0.0	0.1	0.2	0.5	0.9	1.0	1.0	1.0	0.9	0.9	0.4	0.1	0.0	0.0	0.0	0.0	0.0
142	0.9	1.0	0.9	1.0	0.9	1.0	0.8	0.7	0.5	0.9	1.0	1.0	0.9	1.0	0.9	0.8	0.7	0.3	0.1	0.1	0.0	0.2	0.5	0.8
130	0.0	0.0	0.0	0.0	0.0	0.0	0.0	0.0	0.1	0.2	0.5	0.9	1.0	1.0	1.0	0.9	0.9	0.4	0.1	0.0	0.0	0.0	0.0	0.0
181	0.9	1.0	0.9	1.0	0.9	1.0	0.8	0.7	0.5	0.9	1.0	1.0	0.9	1.0	0.9	0.8	0.7	0.3	0.1	0.1	0.0	0.2	0.5	0.8
182	0.0	0.0	0.0	0.0	0.0	0.0	0.0	0.0	0.1	0.2	0.5	0.9	1.0	1.0	1.0	0.9	0.9	0.4	0.1	0.0	0.0	0.0	0.0	0.0
168	0.9	1.0	0.9	1.0	0.9	1.0	0.8	0.7	0.5	0.9	1.0	1.0	0.9	1.0	0.9	0.8	0.7	0.3	0.1	0.1	0.0	0.2	0.5	0.8
122	0.0	0.0	0.0	0.0	0.0	0.0	0.0	0.0	0.1	0.2	0.5	0.9	1.0	1.0	1.0	0.9	0.9	0.4	0.1	0.0	0.0	0.0	0.0	0.0
146	0.9	1.0	0.9	1.0	0.9	1.0	0.8	0.7	0.5	0.9	1.0	1.0	0.9	1.0	0.9	0.8	0.7	0.3	0.1	0.1	0.0	0.2	0.5	0.8
69	0.0	0.0	0.0	0.0	0.0	0.0	0.0	0.0	0.1	0.2	0.5	0.9	1.0	1.0	1.0	0.9	0.9	0.4	0.1	0.0	0.0	0.0	0.0	0.0
173	0.9	1.0	0.9	1.0	0.9	1.0	0.8	0.7	0.5	0.9	1.0	1.0	0.9	1.0	0.9	0.8	0.7	0.3	0.1	0.1	0.0	0.2	0.5	0.8
140	0.0	0.0	0.0	0.0	0.0	0.0	0.0	0.0	0.1	0.2	0.5	0.9	1.0	1.0	1.0	0.9	0.9	0.4	0.1	0.0	0.0	0.0	0.0	0.0
147	0.9	1.0	0.9	1.0	0.9	1.0	0.8	0.7	0.5	0.9	1.0	1.0	0.9	1.0	0.9	0.8	0.7	0.3	0.1	0.1	0.0	0.2	0.5	0.8
158	0.0	0.0	0.0	0.0	0.0	0.0	0.0	0.0	0.1	0.2	0.5	0.9	1.0	1.0	1.0	0.9	0.9	0.4	0.1	0.0	0.0	0.0	0.0	0.0
106	0.9	1.0	0.9	1.0	0.9	1.0	0.8	0.7	0.5	0.9	1.0	1.0	0.9	1.0	0.9	0.8	0.7	0.3	0.1	0.1	0.0	0.2	0.5	0.8
127	0.0	0.0	0.0	0.0	0.0	0.0	0.0	0.0	0.1	0.2	0.5	0.9	1.0	1.0	1.0	0.9	0.9	0.4	0.1	0.0	0.0	0.0	0.0	0.0
161	0.9	1.0	0.9	1.0	0.9	1.0	0.8	0.7	0.5	0.9	1.0	1.0	0.9	1.0	0.9	0.8	0.7	0.3	0.1	0.1	0.0	0.2	0.5	0.8
170	0.0	0.0	0.0	0.0	0.0	0.0	0.0	0.0	0.1	0.2	0.5	0.9	1.0	1.0	1.0	0.9	0.9	0.4	0.1	0.0	0.0	0.0	0.0	0.0
183	0.9	1.0	0.9	1.0	0.9	1.0	0.8	0.7	0.5	0.9	1.0	1.0	0.9	1.0	0.9	0.8	0.7	0.3	0.1	0.1	0.0	0.2	0.5	0.8
189	0.0	0.0	0.0	0.0	0.0	0.0	0.0	0.0	0.1	0.2	0.5	0.9	1.0	1.0	1.0	0.9	0.9	0.4	0.1	0.0	0.0	0.0	0.0	0.0
180	0.9	1.0	0.9	1.0	0.9	1.0	0.8	0.7	0.5	0.9	1.0	1.0	0.9	1.0	0.9	0.8	0.7	0.3	0.1	0.1	0.0	0.2	0.5	0.8

## pLoad_Orig(W)
Node	t1	t2	t3	t4	t5	t6	t7	t8	t9	t10	t11	t12	t13	t14	t15	t16	t17	t18	t19	t20	t21	t22	t23	t24	t25	t26	t27	t28	t29	t30	t31	t32	t33	t34	t35	t36	t37	t38	t39	t40	t41	t42	t43	t44	t45	t46	t47	t48	t49	t50	t51	t52	t53	t54	t55	t56	t57	t58	t59	t60	t61	t62	t63	t64	t65	t66	t67	t68	t69	t70	t71	t72	t73	t74	t75	t76	t77	t78	t79	t80	t81	t82	t83	t84	t85	t86	t87	t88	t89	t90	t91	t92	t93	t94	t95	t96
1	12600	12600	12600	12600	12600	12600	12600	12600	12600	12600	12600	12600	12600	12600	12600	12600	12600	12600	12600	12600	12600	12600	12600	12600	12600	12600	12600	12600	12600	12600	12600	12600	12600	12600	12600	12600	12600	12600	12600	12600	12600	12600	12600	12600	12600	12600	12600	12600	12600	12600	12600	12600	12600	12600	12600	12600	12600	12600	12600	12600	12600	12600	12600	12600	12600	12600	12600	12600	12600	12600	12600	12600	12600	12600	12600	12600	12600	12600	12600	12600	12600	12600	12600	12600	12600	12600	12600	12600	12600	12600	12600	12600	12600	12600	12600	12600
2	0	0	0	0	0	0	0	0	0	0	0	0	0	0	0	0	0	0	0	0	0	0	0	0	0	0	0	0	0	0	0	0	0	0	0	0	0	0	0	0	0	0	0	0	0	0	0	0	0	0	0	0	0	0	0	0	0	0	0	0	0	0	0	0	0	0	0	0	0	0	0	0	0	0	0	0	0	0	0	0	0	0	0	0	0	0	0	0	0	0	0	0	0	0	0	0
6	17	18	18	17	15	15	15	16	16	12	13	14	14	14	14	16	16	15	15	11	15	11	15	18	22	21	23	25	28	33	28	32	28	33	36	36	35	36	37	39	39	34	36	36	35	35	34	33	35	38	35	38	38	33	35	34	37	37	36	38	33	31	29	32	31	29	32	32	28	29	28	31	32	32	30	29	30	28	28	30	29	28	33	29	28	32	28	28	26	22	22	27	26	21	15	13
7	53	51	52	48	53	50	53	50	51	52	54	49	53	49	49	50	54	54	54	54	52	52	48	52	51	50	52	53	58	57	61	62	68	71	75	75	78	79	78	77	79	77	75	75	75	77	79	76	77	75	79	79	80	76	77	75	78	79	77	77	78	76	75	77	74	75	80	78	80	79	73	70	72	72	71	67	69	73	68	67	68	69	64	63	64	63	64	61	67	66	61	58	55	57	55	61
8	17	15	16	15	15	12	14	16	15	16	17	13	16	17	13	17	14	12	17	17	13	16	15	14	15	15	17	13	14	18	23	28	32	32	37	34	35	37	36	33	33	37	34	37	37	37	34	33	33	31	32	30	32	28	33	35	33	37	37	38	38	36	35	36	37	37	34	33	29	30	30	26	21	19	20	21	18	21	19	18	18	13	14	13	15	17	13	15	12	14	16	14	16	14	13	15
9	690	683	646	676	683	677	693	696	676	675	634	635	612	610	560	577	552	568	548	583	585	533	579	552	563	531	554	531	530	553	557	534	589	604	622	591	632	638	639	636	637	676	662	680	698	709	716	758	799	753	781	776	755	781	781	775	804	802	754	729	737	727	737	701	717	700	730	741	687	641	654	655	679	644	655	683	696	651	638	621	612	635	637	622	608	623	586	607	589	618	595	638	612	636	616	622
10	3836	3823	3794	3830	3830	3660	3485	3363	3443	3471	3349	3382	3441	3405	3387	3379	3382	3413	3421	3341	3426	3455	3312	3479	3342	3396	3324	3459	3485	3470	3437	3409	3324	3376	3380	3370	3338	3485	3395	3468	3409	3453	3589	3719	3712	3823	3809	3744	3682	3854	3868	4012	3994	3970	3943	3867	3997	3910	3911	3900	3916	3786	3635	3651	3557	3558	3548	3523	3498	3577	3609	3550	3486	3637	3608	3589	3500	3405	3421	3366	3421	3295	3243	3241	3255	3266	3206	3239	3206	3107	3024	2980	3059	3133	3057	3046
11	379	389	376	350	324	313	324	321	315	303	308	317	312	316	303	323	320	308	300	320	321	319	341	335	341	339	338	364	364	368	367	353	370	388	377	402	381	377	389	402	383	378	380	388	377	358	373	374	358	352	359	367	372	351	364	377	370	367	371	353	356	371	351	365	370	368	371	357	362	366	385	387	386	405	414	424	403	417	414	423	408	412	412	423	412	395	394	396	378	396	372	371	358	349	324	321
12	3	2	3	4	4	4	1	4	3	2	4	4	3	2	4	3	2	1	4	2	3	2	2	3	2	4	3	2	1	4	4	2	5	5	8	11	13	16	16	18	16	16	18	17	18	16	17	14	11	8	6	7	5	5	8	9	12	14	12	14	12	12	13	13	13	14	13	12	13	14	11	9	10	11	10	7	6	7	4	2	3	4	4	5	5	3	3	1	4	2	2	5	4	3	1	0
13	0	0	0	0	0	0	0	0	0	0	0	0	0	0	0	0	0	0	0	0	0	0	0	0	0	0	0	0	0	0	0	0	0	0	0	0	0	0	0	0	0	0	0	0	0	0	0	0	0	0	0	0	0	0	0	0	0	0	0	0	0	0	0	0	0	0	0	0	0	0	0	0	0	0	0	0	0	0	0	0	0	0	0	0	0	0	0	0	0	0	0	0	0	0	0	0
14	1210	1136	1209	1139	1172	1138	1211	1208	1138	1184	1167	1146	1195	1212	1208	1175	1194	1167	1141	1197	1161	1187	1137	1145	1102	1101	1045	1028	1012	1028	1013	988	980	1052	1052	981	1044	1054	1047	1009	1048	1034	1033	1048	1031	1044	993	994	1002	1080	1137	1151	1200	1153	1212	1187	1181	1175	1159	1188	1194	1170	1158	1174	1208	1143	1160	1164	1211	1201	1147	1176	1203	1173	1168	1103	1115	1086	1075	1084	1060	1117	1121	1062	1139	1214	1248	1291	1268	1225	1237	1254	1249	1251	1264	1255
15	20	21	21	20	21	19	17	17	19	17	19	18	19	17	19	17	19	19	19	19	18	19	17	17	19	20	22	22	24	26	28	29	28	31	31	33	36	38	38	37	38	36	38	36	38	38	35	35	36	36	33	30	30	29	29	28	29	29	29	28	30	30	29	27	25	26	26	25	23	22	21	20	20	22	20	22	19	18	17	18	19	17	17	17	17	19	18	19	18	18	19	16	15	15	16	15
16	24	24	22	22	22	25	21	22	22	23	21	24	24	23	24	23	24	23	24	23	21	24	25	24	24	24	22	23	20	20	19	19	19	16	13	10	9	6	8	8	9	8	9	6	9	8	6	9	9	6	8	7	6	9	9	6	8	9	8	8	8	7	8	9	6	9	7	8	6	10	13	17	19	19	19	20	20	20	19	19	19	22	23	22	21	24	24	23	24	23	24	21	24	21	24	21
17	3	6	3	5	3	6	6	4	5	5	3	4	6	4	7	5	3	3	8	6	4	7	3	8	5	3	6	7	5	8	13	16	19	23	26	29	25	25	28	27	27	27	26	29	27	27	23	24	23	24	22	18	18	23	20	19	20	20	19	23	22	20	20	21	16	14	17	15	11	11	6	7	6	4	5	3	2	4	2	3	5	7	5	6	3	5	6	3	7	6	3	5	3	5	4	7
18	12	14	13	11	11	15	15	12	12	9	10	7	6	8	6	10	9	9	10	6	6	5	8	6	10	8	7	7	9	8	9	5	11	16	17	20	18	23	23	25	24	23	25	26	24	23	28	31	31	31	25	25	25	27	24	25	29	28	33	36	36	37	35	37	34	36	35	38	37	36	33	38	35	38	33	34	36	34	34	31	31	26	24	23	24	22	24	25	23	23	25	24	23	23	23	23
19	61	57	50	50	50	50	50	47	42	49	42	41	44	44	46	50	50	41	43	46	44	48	43	50	46	43	47	49	43	45	53	61	62	66	75	84	88	82	87	87	92	87	85	85	87	88	88	81	80	71	61	56	55	64	71	66	69	72	78	77	81	73	81	75	75	73	63	60	53	61	51	48	50	51	45	43	46	41	48	44	45	51	45	46	43	50	42	48	42	51	49	45	50	48	46	51
20	1157	1169	1093	1117	1112	1081	1077	1127	1093	1098	1043	1123	1145	1069	1141	1052	1060	1142	1145	1028	1009	1069	1198	1038	1043	1088	1207	1394	1573	1473	1505	1397	1569	1530	1413	1504	1409	1515	1552	1379	1314	1289	1360	1296	1355	1322	1340	1296	1283	1201	1265	1224	1355	1263	1306	1327	1256	1343	1250	1342	1350	1298	1289	1220	1266	1346	1286	1291	1204	1289	1227	1297	1170	1094	960	995	829	932	891	792	806	614	569	591	496	451	589	601	616	583	460	547	568	532	510	335
21	5	5	4	5	4	5	4	3	2	3	3	3	3	3	3	2	2	3	2	3	2	4	5	6	7	6	6	6	7	7	8	12	10	11	11	12	14	14	14	14	15	15	15	15	15	14	14	14	16	14	12	11	9	8	9	9	8	9	8	10	9	8	9	8	10	9	9	8	7	6	5	4	4	5	4	5	5	4	4	5	5	5	5	5	5	4	4	6	4	5	5	6	6	5	5	4
22	8	8	8	8	8	8	7	7	8	8	8	8	8	8	8	8	8	8	7	8	7	7	8	8	8	8	7	7	6	6	6	6	5	5	5	5	5	4	4	5	5	5	4	4	5	4	5	5	4	4	4	4	4	3	3	3	3	3	3	3	3	3	3	3	3	2	2	3	3	3	3	3	4	4	5	5	5	5	6	7	7	7	7	8	8	8	8	8	8	8	7	7	7	7	7	7
23	70	91	78	94	85	68	31	51	19	41	34	53	46	30	28	20	50	21	39	28	25	25	60	88	88	91	77	99	116	140	149	180	189	179	181	200	203	231	215	220	248	229	254	261	261	256	286	257	229	220	242	207	176	198	210	198	193	220	248	234	245	222	237	227	228	224	238	220	224	218	197	185	156	132	103	96	133	94	83	61	79	81	83	61	80	68	75	90	60	58	90	94	58	73	66	84
24	86	82	78	74	72	68	68	68	66	69	68	64	61	64	60	57	58	57	59	55	55	55	55	57	56	52	51	51	50	53	51	53	56	58	58	61	62	65	70	71	71	76	74	77	74	78	78	79	84	79	80	84	79	81	83	80	83	81	84	79	79	74	73	74	74	73	69	71	75	79	80	84	89	94	99	100	104	109	105	109	112	109	105	104	107	105	107	103	100	95	96	92	93	91	89	84
25	16	16	15	13	11	11	10	11	11	10	11	10	11	11	11	10	10	10	11	11	10	10	11	10	10	10	11	10	11	10	10	10	10	11	10	11	11	10	10	10	10	10	10	11	11	11	11	11	12	13	12	13	11	10	10	10	11	9	8	9	9	9	9	9	8	9	10	10	10	10	10	11	13	15	17	19	21	23	25	26	26	27	26	26	26	26	27	25	23	21	22	20	20	20	19	17
26	1	1	1	1	1	1	0	0	0	0	0	0	0	0	0	0	0	0	0	0	0	0	0	0	0	0	0	0	1	1	1	1	1	1	1	1	1	1	1	1	1	1	1	1	1	1	1	1	1	1	1	1	1	1	1	1	1	1	1	1	1	1	1	1	1	1	1	1	1	1	1	1	1	1	1	1	1	1	2	2	2	2	2	2	2	2	2	1	1	1	1	1	1	1	1	1
27	6	6	6	5	6	5	6	6	6	5	6	5	6	6	5	6	6	6	5	6	6	6	6	6	5	5	6	5	6	5	3	2	1	2	2	0	0	0	0	0	1	1	1	0	1	0	0	0	1	0	0	0	1	0	0	0	1	1	1	2	2	1	2	3	4	5	4	4	5	6	5	6	7	8	7	6	7	7	7	7	7	8	7	6	7	7	8	6	8	7	7	7	7	7	7	8
28	28	28	42	28	37	41	36	40	29	38	40	32	34	36	33	28	42	33	37	35	39	43	35	37	42	30	37	38	28	44	59	70	60	75	84	82	86	90	101	98	104	94	105	94	91	103	95	82	90	74	70	55	52	57	69	60	75	90	85	80	87	87	84	86	76	87	74	60	73	58	49	37	30	34	39	41	33	31	33	32	38	32	40	33	32	41	39	43	40	38	34	28	36	38	30	31
29	27	29	26	28	31	30	24	23	25	29	26	30	23	26	24	25	27	25	26	23	22	28	28	25	25	22	27	29	27	33	41	49	50	58	65	62	60	59	66	58	60	63	58	65	67	65	64	65	63	63	65	66	61	63	60	65	60	62	60	61	62	61	63	56	49	55	57	50	54	57	49	58	51	50	49	44	47	46	45	45	37	37	32	37	33	33	34	34	32	38	33	28	26	25	24	25
30	130	144	138	130	133	128	129	133	135	141	132	131	144	133	135	130	142	143	140	144	136	132	140	139	133	135	149	153	150	162	177	167	172	174	180	179	182	195	209	208	211	195	197	210	203	203	197	200	204	210	195	209	211	198	203	206	199	196	195	195	199	200	206	206	201	210	203	199	207	202	208	208	210	195	206	195	211	200	200	192	188	180	181	192	185	172	167	163	166	166	174	161	161	152	150	147
31	27	28	28	27	27	26	28	25	27	26	26	27	26	27	25	26	27	25	27	28	28	27	26	29	32	31	30	32	31	30	29	31	32	35	36	39	40	42	40	39	39	39	42	41	42	39	41	40	37	36	38	37	39	36	36	38	40	42	40	40	39	41	41	41	40	40	41	41	41	41	42	41	41	42	42	40	38	39	36	39	36	38	38	38	38	36	34	34	33	34	32	34	33	32	33	33
32	103	106	107	99	106	102	95	108	108	108	100	107	96	95	110	101	106	104	105	94	106	99	106	98	108	114	123	123	115	126	142	143	151	145	148	145	160	161	170	170	169	167	167	161	163	160	163	172	161	160	163	166	160	170	165	167	168	167	161	173	160	167	170	171	172	163	159	163	169	169	164	166	170	160	166	170	168	164	167	168	166	155	151	151	150	139	124	111	107	110	102	105	101	109	98	99
33	463	460	439	453	456	453	457	439	450	440	454	449	469	450	458	458	447	459	438	444	464	466	457	468	469	447	446	440	453	471	496	495	476	481	477	471	495	492	470	492	491	489	465	454	467	451	442	422	424	428	430	406	433	430	404	398	386	404	400	402	375	393	381	402	383	397	403	395	377	409	418	413	444	448	448	437	450	471	471	500	499	482	480	470	488	470	476	489	492	493	497	475	479	478	494	498
34	0	0	0	0	0	0	0	0	0	0	0	0	0	0	0	0	0	0	0	0	0	0	1	0	6	0	2	3	6	3	6	13	20	27	31	37	41	39	34	40	37	35	37	35	36	38	38	32	29	28	32	27	27	29	28	28	34	32	29	29	29	29	30	32	27	30	25	18	12	12	6	0	6	6	1	6	0	0	3	3	5	0	0	3	2	3	2	2	4	0	4	4	5	5	3	2
35	15	10	6	18	18	7	11	11	4	9	8	16	8	4	20	7	11	14	14	7	20	7	9	21	20	22	6	23	22	29	47	64	76	95	87	94	93	92	83	86	92	86	89	93	86	88	83	96	78	77	63	54	41	56	49	63	74	90	98	90	87	81	96	87	96	79	60	41	27	37	34	33	24	35	18	21	6	21	8	10	17	16	10	18	19	21	18	17	17	11	18	14	8	21	21	14
36	7	7	6	6	7	7	6	7	6	7	7	7	6	7	7	6	8	6	6	6	6	6	6	7	6	6	7	6	6	7	7	6	6	7	7	8	8	9	9	10	11	10	10	12	13	13	13	13	13	13	13	14	14	14	15	14	16	16	16	14	16	15	16	16	15	15	14	15	16	14	12	12	12	14	13	14	13	13	11	10	12	12	10	10	11	12	11	11	11	12	11	10	11	10	11	12
37	5	4	4	4	3	3	3	4	3	3	2	1	1	1	1	1	1	2	1	1	1	1	1	1	2	1	1	2	3	3	4	4	5	5	5	5	5	5	6	5	5	5	5	5	6	6	7	8	7	7	7	8	7	7	6	6	5	5	4	5	5	4	3	3	3	3	4	5	5	5	6	5	6	7	8	9	10	11	12	12	12	13	13	13	12	12	12	12	12	11	10	10	9	8	9	8
38	40	48	45	44	44	35	37	37	33	36	34	32	32	36	34	39	31	38	35	34	31	36	38	45	40	48	40	41	42	44	47	52	55	53	58	65	74	75	81	76	74	82	79	78	74	76	74	78	81	74	66	70	65	68	74	75	79	78	79	77	79	80	74	75	77	74	75	76	81	72	65	66	64	60	56	48	47	44	40	39	44	45	47	40	40	43	48	45	46	47	45	41	46	46	47	44
39	183	199	190	194	180	178	162	180	162	177	171	161	175	162	168	168	174	173	168	178	184	191	201	190	186	185	183	192	182	196	197	200	195	182	198	191	197	184	189	185	193	183	171	169	178	163	150	159	143	142	154	148	160	157	150	157	140	151	139	142	141	157	146	160	146	140	161	172	166	173	176	173	190	200	208	215	211	209	210	220	218	221	211	222	216	211	220	205	223	203	205	207	206	205	221	223
40	19	18	18	17	18	18	18	18	18	17	17	17	17	18	17	18	17	17	18	18	18	18	18	17	17	17	17	17	17	18	18	18	17	18	18	19	19	20	20	19	20	20	19	20	19	20	20	19	19	19	19	18	20	18	18	17	16	15	15	15	15	14	14	14	14	15	15	16	16	17	19	21	22	23	25	27	28	30	31	32	33	32	31	31	30	30	31	31	30	28	26	25	23	22	23	22
41	15	16	16	15	13	13	11	11	12	11	12	12	13	12	12	12	12	13	12	12	12	11	12	11	12	12	12	12	13	12	13	14	14	15	15	16	17	16	18	19	21	21	20	21	22	23	23	24	23	24	23	23	24	23	23	23	23	23	23	22	23	24	23	24	24	22	23	23	23	22	24	24	23	24	24	25	25	24	25	25	25	25	24	22	22	21	21	21	22	22	21	20	19	18	17	18
42	11	9	10	0	10	0	6	5	2	0	8	11	7	8	4	2	0	0	3	7	6	1	4	8	0	9	6	1	0	11	14	21	35	50	54	45	48	54	69	73	60	73	66	64	72	63	73	58	43	27	19	24	14	20	22	36	43	56	46	52	56	48	48	58	53	39	42	36	27	26	25	25	21	11	0	0	0	9	0	9	11	3	4	8	7	0	9	10	0	3	11	6	0	4	0	9
43	110	105	114	99	95	91	90	89	90	96	90	88	96	87	85	86	94	92	86	94	90	86	88	86	94	91	94	82	77	78	70	74	80	72	76	79	81	75	82	78	75	80	70	71	84	77	72	87	92	106	106	113	112	109	108	114	101	103	106	104	106	113	109	104	102	103	112	104	89	88	87	93	99	89	94	93	97	92	94	85	98	92	97	92	85	93	82	77	69	79	84	79	70	73	70	82
44	44	35	24	27	27	17	24	25	24	27	27	21	20	22	19	22	30	16	16	24	24	19	31	18	29	19	18	22	25	21	25	19	32	48	48	62	50	49	64	72	71	65	74	71	67	64	68	70	78	74	68	75	75	69	80	80	85	81	85	93	79	92	93	81	85	81	94	86	85	92	80	88	94	83	74	64	65	76	60	48	50	51	56	61	60	50	57	57	59	52	62	52	62	53	48	52
45	2	2	2	2	1	2	1	1	1	1	1	0	1	1	1	1	1	1	1	1	0	1	1	1	0	1	1	0	1	1	1	0	0	1	1	1	1	1	1	1	1	1	1	1	1	1	1	2	1	1	1	1	1	2	2	2	2	2	2	1	1	1	1	1	1	1	1	1	1	2	2	2	3	3	3	4	4	4	4	5	4	4	4	4	4	4	4	4	3	3	3	3	3	3	2	2
46	92	94	94	92	87	82	84	81	86	82	83	83	83	86	81	86	86	81	87	84	83	87	86	83	81	87	94	98	96	102	108	105	110	114	109	110	115	115	114	114	112	114	112	112	116	115	111	112	110	115	115	113	111	111	115	112	110	111	112	112	116	110	113	114	112	113	111	112	111	115	110	115	114	108	108	105	104	108	103	105	104	108	106	106	105	100	94	91	88	90	88	93	94	92	94	87
47	345	371	334	355	330	365	373	372	383	392	380	395	402	396	382	421	425	404	419	394	397	396	378	385	387	385	399	419	412	399	424	407	426	422	405	401	362	338	330	332	368	341	337	374	341	331	345	308	295	292	292	297	297	306	276	309	321	279	300	295	323	284	278	230	224	238	246	230	252	263	229	240	230	274	261	244	232	247	266	256	241	233	244	227	255	227	263	224	267	246	253	259	234	264	265	223
48	2	2	1	1	1	2	2	1	1	2	1	2	1	1	1	1	1	2	2	1	1	2	1	0	0	0	0	0	0	0	0	0	0	0	0	0	0	0	0	0	0	0	0	0	0	0	0	0	0	0	1	1	1	2	2	3	3	3	4	4	3	4	4	4	4	3	2	2	3	2	3	2	3	3	2	1	1	1	2	2	2	2	2	2	1	1	1	1	1	1	1	2	2	1	1	1
49	56	52	53	50	48	50	51	51	50	49	49	53	48	52	50	48	48	48	51	51	47	51	53	50	45	40	41	38	40	35	29	33	33	29	33	30	34	30	29	24	27	26	23	23	28	24	27	27	26	24	27	23	24	23	24	29	23	23	25	26	24	28	25	25	27	24	24	26	27	28	29	28	25	26	25	27	28	28	25	23	23	23	23	26	26	23	25	24	26	26	24	26	25	26	25	24
50	5	6	6	6	6	5	6	5	6	6	6	6	5	6	5	5	6	5	6	6	5	6	6	6	6	5	5	5	4	4	4	3	3	4	4	3	4	4	3	3	4	4	3	4	5	4	5	5	4	5	4	5	5	5	5	5	5	6	6	6	6	6	6	5	6	6	6	6	6	6	6	5	5	6	6	6	6	6	6	6	5	6	6	6	6	6	6	6	6	6	5	6	6	6	5	5
51	13	13	13	13	13	12	12	12	12	12	11	11	11	11	11	11	11	11	11	11	11	11	11	12	12	13	14	15	15	16	17	18	19	19	20	20	21	21	21	21	21	21	21	21	21	21	22	21	21	20	21	20	20	19	19	19	20	20	20	20	20	20	20	20	21	20	20	20	21	20	20	20	20	20	21	21	20	20	20	20	20	21	20	20	20	19	19	19	19	18	17	16	16	15	14	14
52	2	0	0	3	0	0	0	0	0	0	0	0	0	0	0	0	0	0	0	0	0	0	0	0	0	0	0	0	0	0	0	0	0	0	4	11	5	6	13	16	15	17	15	16	21	22	28	28	30	29	28	31	30	31	35	37	38	36	39	36	43	42	35	42	42	37	38	38	39	36	42	42	35	29	27	27	26	26	19	12	11	6	5	6	5	8	5	9	9	8	8	10	9	10	12	9
53	238	269	228	281	231	276	283	257	256	229	272	256	282	266	262	260	254	293	244	273	259	244	275	282	258	282	240	230	272	234	247	222	298	373	409	483	515	565	565	529	597	526	541	598	547	557	587	557	561	536	504	520	494	517	540	604	658	617	657	654	633	611	645	635	624	607	627	595	524	447	385	436	423	369	321	278	267	240	263	252	290	292	224	244	284	250	222	229	244	283	287	283	249	287	234	247
54	16	18	16	22	21	17	20	19	18	16	16	17	17	20	16	21	21	22	18	17	17	18	20	18	20	16	19	19	18	20	21	25	23	26	24	22	29	31	31	29	34	32	30	32	35	33	30	29	32	30	30	30	25	23	28	27	24	23	25	22	21	22	16	13	14	12	14	10	15	10	15	10	14	13	11	13	9	13	11	12	10	9	15	13	12	9	12	15	11	15	12	13	10	14	15	15
55	35	35	38	32	34	33	32	38	35	33	37	38	36	33	32	36	33	37	36	36	36	35	41	38	41	41	41	38	43	41	39	43	46	50	50	56	56	60	60	61	57	56	57	58	59	58	61	58	57	56	61	59	58	61	58	57	58	59	60	60	56	58	58	60	61	61	56	59	58	59	58	56	56	58	60	59	59	60	57	55	53	52	54	50	47	42	38	43	37	35	38	34	37	32	33	33
56	5	10	15	14	10	5	8	7	13	7	13	5	8	11	5	15	12	7	10	14	7	8	6	11	8	10	9	14	11	7	8	17	26	36	47	50	60	61	61	64	59	62	65	68	66	62	61	53	50	49	44	35	29	29	39	47	50	49	53	47	54	47	40	41	36	30	32	35	26	21	25	20	18	18	22	12	11	12	9	13	11	7	5	9	12	10	15	13	11	6	9	8	14	10	12	9
57	10	5	13	6	3	7	13	10	9	7	3	10	10	6	8	7	4	14	6	5	9	10	10	13	3	8	11	3	9	13	9	9	15	25	33	38	42	53	58	54	61	61	61	59	55	53	60	49	38	47	43	44	43	40	45	49	47	53	57	58	55	55	59	58	56	61	50	47	45	42	32	23	24	13	11	5	12	7	10	13	10	4	13	7	7	11	12	14	7	11	11	8	9	4	8	13
58	13	12	13	13	12	14	14	12	12	14	12	13	13	14	12	12	12	13	14	12	12	13	14	13	11	14	12	14	14	11	10	11	11	9	11	13	12	13	12	13	12	15	14	17	15	14	16	16	14	16	14	15	16	17	15	17	15	17	17	15	15	17	17	17	17	17	16	16	16	16	15	17	15	15	17	15	16	15	16	17	15	16	13	14	13	12	12	13	13	13	11	12	14	13	14	13
59	38	35	33	32	31	32	32	33	31	30	28	29	28	31	31	28	28	28	29	30	28	27	31	34	35	35	32	32	34	38	41	44	49	50	53	56	59	60	58	62	64	63	62	64	63	62	63	64	63	64	62	62	64	61	65	64	63	63	62	65	66	65	64	65	63	59	59	58	57	59	61	61	61	58	61	59	61	57	60	59	56	53	56	56	56	54	57	53	54	50	47	44	42	42	42	39
60	0	0	0	0	0	0	0	0	0	0	0	0	0	0	0	0	0	0	0	0	0	0	0	0	0	0	0	0	0	0	0	0	0	0	0	0	0	0	0	0	0	0	0	0	0	0	0	0	0	0	0	0	0	0	0	0	0	0	0	0	0	0	0	0	0	0	0	0	0	0	0	0	0	0	0	0	0	0	0	0	0	0	0	0	0	0	0	0	0	0	0	0	0	0	0	0
61	901	891	874	870	875	896	858	892	902	898	873	899	899	875	880	855	904	864	868	855	870	871	853	878	854	903	925	923	934	950	918	948	910	915	927	912	908	951	932	948	921	955	941	914	930	918	960	917	961	938	923	938	936	910	909	916	917	949	914	952	914	922	910	955	917	943	914	916	944	893	895	852	863	895	854	869	844	825	804	837	796	830	806	803	800	820	847	796	826	806	842	804	824	830	804	815
62	1	3	1	3	2	3	2	3	2	2	2	2	1	1	3	2	2	3	2	2	2	1	3	2	2	1	2	1	3	5	6	8	9	10	11	11	11	11	10	10	11	11	11	10	10	10	9	9	9	7	7	6	6	8	8	8	10	11	12	12	12	10	10	11	12	10	9	9	7	7	7	5	3	2	2	3	2	3	2	1	2	3	2	2	2	1	2	2	1	2	2	3	3	2	1	2
63	1	1	1	1	1	1	1	1	1	1	1	0	0	0	0	0	0	0	0	0	0	0	0	0	0	0	0	1	1	1	1	1	1	1	1	1	1	1	1	1	1	1	1	1	1	1	1	1	1	1	1	1	1	1	1	1	1	1	1	1	1	1	1	1	1	1	1	1	1	1	1	1	1	1	1	2	2	2	2	3	3	3	3	3	3	2	2	3	3	2	2	2	2	2	2	2
64	345	332	322	313	333	310	331	299	286	290	283	277	276	287	297	282	274	267	273	267	297	282	283	267	280	267	273	273	267	288	320	352	384	370	402	428	429	431	415	401	403	413	407	433	414	425	432	431	409	417	405	405	401	427	421	419	414	402	418	407	401	421	416	401	430	416	421	427	412	385	371	366	397	379	383	350	341	365	341	346	342	346	353	337	354	328	310	304	330	321	319	300	271	282	273	286
65	684	683	690	699	677	697	693	677	680	672	688	675	688	696	689	694	693	659	628	658	658	648	649	652	645	619	625	615	611	592	601	619	617	599	620	615	597	622	624	610	613	593	619	600	600	617	621	615	622	614	611	645	635	630	634	659	638	634	670	694	664	692	681	674	685	666	668	686	686	687	673	672	658	644	633	653	659	631	651	659	627	628	652	638	658	660	633	653	629	642	663	652	652	650	629	638
66	318	232	281	235	238	259	251	306	307	280	302	238	233	252	290	309	251	290	274	276	260	261	241	302	303	278	343	391	347	405	386	444	503	589	622	657	619	626	650	604	610	671	598	609	647	655	662	645	593	617	635	638	654	601	605	606	614	626	595	619	595	651	657	604	670	646	626	593	660	591	593	638	664	651	592	641	612	578	494	464	459	380	399	319	382	380	324	366	377	363	405	407	388	348	403	405
67	31	32	30	34	30	29	35	32	34	34	34	32	30	31	34	33	30	34	31	33	32	34	33	33	32	36	39	37	41	41	43	42	48	51	58	60	56	61	59	60	59	58	56	56	56	61	60	57	60	61	55	57	60	57	60	60	56	55	56	57	56	56	55	60	60	57	58	56	60	56	61	59	56	55	49	54	53	49	50	53	52	54	49	51	51	47	46	44	44	46	42	39	37	38	36	32
68	112	109	115	120	105	105	105	90	91	99	96	101	105	90	92	90	90	99	89	102	95	89	93	88	106	121	118	113	115	114	117	129	132	141	143	156	145	150	161	175	164	172	171	159	168	169	163	174	163	176	166	171	166	171	168	174	162	174	164	167	165	166	164	160	173	160	159	165	172	162	176	169	162	174	169	163	160	160	166	168	167	149	141	152	140	131	137	128	115	112	122	109	118	115	111	109
69	27	25	25	23	22	21	22	20	20	19	20	19	19	19	20	21	20	19	19	20	19	20	19	18	20	20	20	19	20	21	23	25	26	28	27	27	27	29	29	31	32	32	32	32	31	33	32	32	31	29	28	30	30	30	28	27	25	23	24	25	23	24	23	24	25	23	23	24	24	24	25	25	23	25	25	24	25	24	24	25	26	28	29	31	32	30	31	31	32	31	29	29	28	26	26	27
70	46	54	46	39	39	34	42	34	38	35	43	43	42	38	34	41	38	43	36	33	33	33	34	36	41	33	35	33	39	36	26	31	23	32	30	22	26	31	23	22	27	28	29	29	31	29	22	29	23	30	27	28	32	26	31	29	29	32	27	33	38	32	39	36	38	38	49	45	55	49	58	58	56	66	68	69	77	72	73	74	73	68	73	75	69	67	64	59	50	54	48	46	52	52	42	33
71	22	21	19	23	20	23	18	15	17	20	15	23	21	15	15	17	20	17	21	23	19	16	20	15	18	16	23	21	14	23	32	39	47	52	60	54	54	59	58	56	55	61	54	57	53	51	58	54	60	51	42	35	41	40	46	50	58	60	60	61	57	57	58	56	59	50	42	32	25	25	30	28	26	25	26	30	29	28	22	17	19	17	23	15	21	15	22	16	21	15	20	18	15	15	19	16
72	20	17	21	17	12	10	14	11	11	10	7	10	12	11	12	6	7	8	12	7	6	6	9	18	20	22	19	26	35	41	40	39	38	33	41	48	47	44	47	50	47	44	46	42	50	49	45	50	50	44	49	43	46	47	47	47	47	42	46	47	47	44	42	47	42	44	44	49	44	44	48	46	45	50	41	39	37	34	41	41	38	40	35	35	30	32	29	22	19	18	20	17	15	18	10	14
73	14	13	13	12	12	12	10	10	10	10	10	9	10	9	9	9	9	9	9	9	8	9	9	9	9	9	9	9	9	9	9	8	9	10	10	10	11	11	11	11	11	11	11	12	12	12	12	13	13	12	12	11	11	11	11	11	11	11	11	11	11	11	12	11	11	11	11	12	11	12	13	14	15	16	17	18	19	20	21	22	22	22	22	21	20	20	19	19	18	19	19	18	17	16	15	14
74	11	10	12	11	8	10	11	10	9	8	9	8	8	10	11	10	8	8	8	8	11	12	11	12	8	11	11	15	13	16	19	21	21	25	26	27	27	28	25	27	28	29	27	25	28	29	26	27	25	24	20	16	19	20	23	27	25	26	25	27	28	28	26	26	28	26	29	25	25	29	25	21	19	16	15	13	12	16	13	14	15	15	12	15	12	15	15	11	9	10	9	8	10	10	10	10
75	72	76	66	64	64	73	74	71	65	77	70	68	63	76	75	66	65	66	65	69	76	78	86	83	88	79	86	93	100	104	101	96	103	99	103	102	113	107	113	124	129	135	134	124	132	134	126	124	129	128	125	129	132	122	132	122	133	123	131	130	129	121	134	134	130	131	124	125	129	132	132	134	126	125	117	117	116	111	111	118	118	120	112	114	111	103	97	94	106	95	103	101	101	92	77	78
76	0	0	0	0	0	0	0	0	1	0	0	0	0	6	4	15	13	6	3	3	9	7	11	5	1	15	10	4	13	13	20	25	38	39	31	45	55	51	57	46	59	59	66	73	60	70	59	66	62	62	49	56	42	36	46	46	57	51	51	58	45	46	54	48	54	43	37	28	26	26	16	13	5	12	14	5	4	10	3	2	13	3	12	7	7	10	11	4	10	6	8	13	13	3	10	12
77	17	18	16	18	16	17	18	18	17	18	19	18	17	16	17	19	19	17	19	20	18	17	20	20	16	19	16	18	18	19	16	19	19	20	17	19	23	27	26	29	30	29	28	32	37	35	39	42	41	39	44	41	41	40	42	41	40	44	48	45	45	45	47	48	47	48	48	44	46	47	47	48	45	45	44	41	44	42	38	35	31	31	34	34	34	29	28	29	25	27	22	23	23	24	20	20
78	120	133	150	134	133	102	78	72	91	97	100	85	105	105	103	100	105	81	97	108	92	106	110	94	106	72	93	138	159	140	157	170	169	163	163	210	234	251	254	268	295	297	261	258	280	274	254	266	299	293	288	279	278	294	258	298	262	259	269	270	301	295	268	265	283	289	285	280	263	285	262	287	264	299	266	284	246	231	227	214	231	207	214	216	220	229	232	223	181	191	179	183	141	111	80	90
79	129	125	125	122	122	123	124	122	121	123	123	125	124	124	121	123	121	124	123	125	121	123	123	125	128	128	128	131	136	138	140	141	140	141	141	140	143	139	143	139	140	141	142	141	142	141	141	141	142	143	143	140	140	140	141	140	140	141	143	140	142	142	143	141	141	140	142	139	143	141	142	139	139	142	141	146	145	148	151	149	152	151	151	147	144	142	141	138	136	138	139	136	138	137	133	134
80	0	0	0	0	0	0	0	0	0	0	0	0	0	0	0	0	0	0	0	0	0	0	0	0	0	0	0	0	0	0	0	0	0	0	0	0	0	0	0	0	0	0	0	0	0	0	0	0	0	0	0	0	0	0	0	0	0	0	0	0	0	0	0	0	0	0	0	0	0	0	0	0	0	0	0	0	0	0	0	0	0	0	0	0	0	0	0	0	0	0	0	0	0	0	0	0
81	1	1	1	1	1	1	1	1	1	1	1	1	1	1	1	1	1	1	1	1	1	1	1	1	1	1	1	1	1	1	1	1	1	1	1	1	1	1	1	1	1	1	1	1	1	1	1	1	1	1	1	1	1	1	1	1	1	1	1	1	1	1	1	1	1	1	1	1	1	1	1	1	2	2	2	2	2	2	2	2	2	2	2	2	2	2	2	2	2	2	2	2	2	2	1	1
82	16	15	15	16	16	15	14	15	15	15	15	15	15	15	16	15	16	15	15	15	14	14	15	16	17	17	17	18	18	18	19	19	19	21	21	22	22	22	21	21	22	21	22	21	21	22	21	22	20	19	20	20	20	20	21	22	22	22	21	21	22	22	21	21	22	22	21	22	21	22	21	22	21	21	21	21	21	22	21	20	20	19	17	17	16	16	17	16	16	17	17	17	16	16	17	16
83	17	11	14	9	8	4	0	2	0	1	0	0	3	0	0	0	0	0	0	0	0	0	0	1	0	3	4	17	28	30	31	38	47	48	61	67	63	58	65	65	70	65	65	66	64	61	71	69	60	47	56	46	46	46	47	53	55	55	57	51	54	54	54	51	54	43	38	25	18	20	28	21	18	27	27	25	21	18	9	11	15	7	13	15	7	7	15	6	5	11	16	8	12	12	7	7
84	7	6	4	7	5	4	4	4	5	4	5	5	6	7	6	6	4	5	6	6	5	5	5	6	4	5	3	7	11	15	13	13	13	16	19	16	20	17	16	21	24	21	22	23	25	24	23	22	22	21	24	25	22	21	24	21	23	23	22	24	22	23	22	22	22	22	21	22	18	19	18	19	20	17	17	20	17	19	20	16	19	16	18	20	16	16	20	20	16	12	14	12	8	11	10	9
85	19	18	17	14	16	16	17	17	15	13	14	11	12	13	11	13	13	13	12	12	12	13	13	13	13	12	13	12	12	11	14	13	11	14	16	17	14	16	15	17	15	16	17	15	16	16	16	15	14	14	17	14	14	15	15	15	17	17	17	14	17	15	17	16	16	15	14	15	17	17	20	20	19	18	20	21	21	23	20	21	22	22	21	20	22	21	21	22	21	21	22	20	23	20	18	19
86	15	15	14	15	14	15	14	14	13	13	13	13	13	13	13	13	14	13	14	13	13	14	14	13	13	13	14	14	15	16	17	18	19	20	22	23	24	24	23	23	24	25	24	24	24	24	25	24	24	25	25	24	24	24	23	24	23	23	24	23	23	24	23	24	24	23	23	23	23	23	24	23	23	24	24	23	23	23	24	23	23	23	23	23	22	22	21	22	22	21	20	21	21	20	18	17
87	28	23	11	3	0	12	10	8	13	9	14	7	10	2	10	5	6	8	9	10	2	13	10	6	10	4	17	28	38	51	51	56	53	44	58	64	76	78	73	84	82	84	84	81	84	73	83	74	76	87	73	78	87	75	77	74	78	74	74	85	79	76	79	75	80	78	84	74	75	74	77	79	64	63	68	66	67	70	61	59	69	64	58	55	54	47	47	50	54	52	56	41	32	35	41	32
88	36	32	32	32	36	34	34	29	27	31	26	22	15	15	15	15	16	16	13	13	16	18	17	16	15	16	16	17	20	20	19	25	31	32	35	35	36	35	41	42	40	46	44	46	47	48	47	46	47	49	45	43	38	41	40	34	35	34	34	35	34	33	35	35	33	37	34	34	36	32	35	34	36	33	31	34	32	34	36	32	34	36	39	43	39	38	39	39	43	38	38	41	43	39	38	38
89	267	268	269	273	265	272	268	258	265	268	272	274	261	258	266	272	260	270	259	272	274	267	258	265	268	284	299	297	294	302	318	308	314	327	328	335	330	332	326	325	333	332	339	338	336	338	337	336	328	330	316	319	307	322	320	319	310	319	311	310	318	315	317	319	315	319	311	307	323	308	312	323	310	323	311	316	302	294	293	293	302	290	287	274	275	279	277	286	289	286	283	284	274	290	285	287
90	61	60	72	79	59	50	45	58	52	53	57	55	48	43	37	46	56	37	37	42	44	55	54	36	58	47	48	39	61	63	78	70	88	91	106	112	124	145	145	133	135	138	141	132	134	140	137	148	135	132	149	131	144	142	135	131	146	144	136	135	139	146	137	150	148	136	145	132	129	148	144	144	129	132	135	133	143	135	124	115	125	125	110	117	125	120	101	96	96	104	87	90	87	73	75	75
91	47	47	43	40	40	40	38	40	39	34	35	37	35	39	39	38	38	36	34	41	37	36	34	34	38	38	36	40	44	45	44	43	45	50	57	62	56	63	58	58	62	67	66	67	69	67	71	63	63	57	62	59	60	57	63	59	57	64	65	70	66	70	69	70	69	69	69	67	70	68	64	67	60	56	57	63	61	61	58	58	56	60	62	59	61	60	63	59	55	54	51	50	47	42	45	44
92	7	4	4	4	0	0	0	0	0	0	0	0	0	0	0	0	0	0	0	0	0	0	0	0	5	2	0	6	4	0	6	15	24	30	38	35	35	44	43	48	46	40	49	40	46	47	37	37	28	18	14	11	18	8	7	18	29	29	36	35	29	39	35	39	36	34	33	29	35	37	38	28	17	13	11	16	7	1	0	1	0	6	0	7	6	0	5	5	5	0	7	1	7	6	0	7
93	34	38	34	34	39	35	33	36	36	34	41	37	38	34	36	39	34	35	32	33	33	40	34	39	36	34	33	33	34	34	39	37	38	35	37	40	39	33	42	50	59	65	69	77	82	84	81	82	82	77	83	84	85	79	78	82	79	78	82	81	84	85	78	84	85	79	71	70	76	76	71	74	75	69	75	74	66	63	67	58	50	45	45	47	49	46	44	41	36	35	39	37	38	36	40	38
94	13	6	17	10	13	18	26	30	9	7	16	16	29	25	25	20	4	31	19	21	30	15	30	55	44	64	67	68	96	103	96	93	101	108	94	88	90	110	122	129	116	136	141	133	133	140	131	116	130	117	123	120	139	122	131	142	133	141	124	125	126	137	144	116	136	134	137	124	118	125	137	118	135	132	134	117	130	108	95	110	100	97	89	95	79	81	55	38	47	27	18	27	7	31	12	15
95	139	140	139	123	134	115	129	114	113	138	131	116	109	132	121	125	138	111	108	128	136	120	132	118	149	181	149	159	196	228	255	223	223	251	249	223	259	291	281	276	286	293	267	304	301	301	327	294	263	258	282	292	275	283	293	265	285	285	285	263	294	279	263	264	268	277	273	279	278	276	268	272	274	264	275	282	270	264	266	280	250	233	224	257	232	199	208	203	213	178	169	174	146	157	172	162
96	17	17	17	15	13	13	13	16	15	15	14	12	13	16	15	13	14	15	18	21	21	19	21	24	21	26	30	29	28	31	36	38	43	42	41	43	44	42	44	46	50	46	46	49	47	48	49	46	50	47	44	42	38	36	41	43	43	43	44	44	41	45	42	45	42	44	42	43	44	43	44	44	43	44	42	37	34	33	29	28	27	26	25	21	17	17	17	21	21	20	19	19	20	18	17	20
97	0	0	0	0	6	0	0	0	0	0	0	0	0	0	0	0	0	2	3	0	0	0	0	0	0	0	0	0	10	28	56	69	98	129	144	147	139	130	141	152	133	150	156	130	136	154	124	99	91	65	38	54	46	68	86	105	130	151	140	148	140	134	138	123	96	78	68	72	55	54	39	48	50	59	32	37	18	15	14	10	14	26	11	24	8	24	21	20	16	31	8	25	26	26	16	26
98	64	64	64	64	64	64	64	64	64	64	64	64	64	64	64	64	64	64	64	64	64	64	64	64	64	64	64	64	64	64	64	64	64	64	64	64	64	64	64	64	64	64	64	64	64	64	64	64	64	64	64	64	64	64	64	64	64	64	64	64	64	64	64	64	64	64	64	64	64	64	64	64	64	64	64	64	64	64	64	64	64	64	64	64	64	64	64	64	64	64	64	64	64	64	64	64
99	100	124	128	121	93	95	103	135	98	106	114	108	123	119	116	97	144	195	236	203	223	230	243	233	221	271	311	351	402	453	471	523	537	522	533	552	509	527	556	542	519	512	538	504	515	539	517	470	501	462	503	491	452	405	415	412	414	440	444	414	378	356	383	381	384	373	361	401	350	367	397	352	351	331	288	269	288	288	264	252	260	251	287	278	258	296	266	282	296	246	200	236	228	196	165	186
100	13	20	16	13	14	18	15	14	15	19	18	20	19	14	15	16	19	14	15	15	14	17	19	18	18	13	16	15	15	15	16	15	22	22	28	32	34	35	40	46	48	48	52	50	48	47	45	41	43	45	39	38	36	38	38	36	35	38	43	40	43	45	45	42	41	37	35	31	26	20	18	15	14	15	20	17	18	14	19	18	14	17	20	17	14	18	19	16	19	14	19	16	13	15	17	17
101	59	56	55	58	59	59	55	58	59	56	59	57	56	57	59	56	59	57	60	57	56	55	60	65	69	71	75	77	78	82	85	84	88	90	90	87	88	90	95	95	96	98	103	102	107	108	110	110	109	106	107	102	101	100	99	100	99	101	100	97	100	100	99	101	100	101	100	97	98	100	95	91	95	95	96	93	92	94	92	97	95	91	86	81	78	79	78	73	76	75	75	70	67	67	62	63
102	279	273	269	281	283	270	283	270	290	267	242	246	265	260	256	249	257	261	242	267	250	254	259	248	253	267	249	267	261	254	242	266	244	251	275	280	274	290	284	282	285	276	292	290	284	276	275	293	301	315	317	317	295	316	315	306	315	316	308	292	286	278	275	279	279	269	292	283	275	274	290	288	269	253	266	257	263	266	248	265	250	262	264	251	245	259	258	264	239	235	219	221	231	219	234	229
103	39	36	33	29	30	29	27	29	26	26	23	24	26	26	26	24	24	26	23	25	26	25	24	25	23	24	24	23	23	25	25	24	24	27	31	32	31	32	33	31	30	34	36	37	35	37	36	37	35	38	38	38	35	34	33	29	29	27	30	29	29	28	27	29	27	28	28	29	29	31	33	36	40	39	42	46	50	54	58	61	65	67	66	64	65	61	57	54	50	49	49	50	47	43	44	42
104	160	160	160	160	160	160	160	160	160	160	160	160	160	160	160	160	160	160	160	160	160	160	160	160	160	160	160	160	160	160	160	160	160	160	160	160	160	160	160	160	160	160	160	160	160	160	160	160	160	160	160	160	160	160	160	160	160	160	160	160	160	160	160	160	160	160	160	160	160	160	160	160	160	160	160	160	160	160	160	160	160	160	160	160	160	160	160	160	160	160	160	160	160	160	160	160
105	2	2	2	2	2	2	2	2	2	2	2	2	2	2	2	2	2	2	2	2	2	2	2	2	2	2	2	2	2	2	2	2	2	2	2	2	2	2	2	2	2	2	2	2	2	2	2	2	2	2	2	2	2	2	2	2	2	2	2	2	2	2	2	2	2	2	2	2	2	2	2	2	2	2	2	2	2	2	2	2	2	2	2	2	2	2	2	2	2	2	2	2	2	2	2	2
134	0	0	0	0	0	0	0	0	0	0	0	0	0	0	0	0	0	0	0	0	0	0	0	0	0	0	0	0	0	0	0	0	0	0	0	0	0	0	0	0	0	0	0	0	0	0	0	0	0	0	0	0	0	0	0	0	0	0	0	0	0	0	0	0	0	0	0	0	0	0	0	0	0	0	0	0	0	0	0	0	0	0	0	0	0	0	0	0	0	0	0	0	0	0	0	0

## qLoad_Orig(W)
Node	t1	t2	t3	t4	t5	t6	t7	t8	t9	t10	t11	t12	t13	t14	t15	t16	t17	t18	t19	t20	t21	t22	t23	t24	t25	t26	t27	t28	t29	t30	t31	t32	t33	t34	t35	t36	t37	t38	t39	t40	t41	t42	t43	t44	t45	t46	t47	t48	t49	t50	t51	t52	t53	t54	t55	t56	t57	t58	t59	t60	t61	t62	t63	t64	t65	t66	t67	t68	t69	t70	t71	t72	t73	t74	t75	t76	t77	t78	t79	t80	t81	t82	t83	t84	t85	t86	t87	t88	t89	t90	t91	t92	t93	t94	t95	t96
1	4980	4980	4980	4980	4980	4980	4980	4980	4980	4980	4980	4980	4980	4980	4980	4980	4980	4980	4980	4980	4980	4980	4980	4980	4980	4980	4980	4980	4980	4980	4980	4980	4980	4980	4980	4980	4980	4980	4980	4980	4980	4980	4980	4980	4980	4980	4980	4980	4980	4980	4980	4980	4980	4980	4980	4980	4980	4980	4980	4980	4980	4980	4980	4980	4980	4980	4980	4980	4980	4980	4980	4980	4980	4980	4980	4980	4980	4980	4980	4980	4980	4980	4980	4980	4980	4980	4980	4980	4980	4980	4980	4980	4980	4980	4980	4980
2	0	0	0	0	0	0	0	0	0	0	0	0	0	0	0	0	0	0	0	0	0	0	0	0	0	0	0	0	0	0	0	0	0	0	0	0	0	0	0	0	0	0	0	0	0	0	0	0	0	0	0	0	0	0	0	0	0	0	0	0	0	0	0	0	0	0	0	0	0	0	0	0	0	0	0	0	0	0	0	0	0	0	0	0	0	0	0	0	0	0	0	0	0	0	0	0
6	9	9	9	9	8	8	8	8	8	6	6	7	7	7	7	8	8	8	8	6	8	6	8	9	11	11	12	13	14	17	14	16	14	17	18	18	18	19	19	20	20	17	18	18	18	18	17	17	18	20	18	20	19	17	18	17	19	19	18	20	17	16	15	16	16	15	16	17	15	15	14	16	17	16	15	15	15	14	14	15	15	14	17	15	15	16	14	14	13	11	11	14	13	11	8	7
7	27	26	27	25	27	26	27	26	26	27	27	25	27	25	25	25	28	28	28	28	27	27	25	27	26	26	27	27	30	29	31	32	35	36	39	39	40	41	40	40	40	40	38	39	38	39	40	39	40	38	40	40	41	39	40	39	40	40	39	40	40	39	39	39	38	38	41	40	41	40	37	36	37	37	36	34	35	38	35	35	35	35	33	32	33	33	33	31	34	34	31	30	28	29	28	31
8	9	8	8	8	8	6	7	8	7	8	9	7	8	8	7	9	7	6	9	9	7	8	8	7	8	8	9	7	7	9	12	14	16	16	19	18	18	19	18	17	17	19	17	19	19	19	18	17	17	16	17	15	16	14	17	18	17	19	19	19	19	18	18	19	19	19	17	17	15	16	15	13	11	10	10	11	9	11	10	9	9	7	7	7	8	9	7	8	6	7	8	7	8	7	7	8
9	354	350	331	346	350	347	355	357	346	346	325	325	313	313	287	295	283	291	281	299	300	273	297	283	289	272	284	272	271	283	286	273	302	309	318	303	324	327	327	326	327	346	339	348	358	363	367	388	409	386	400	397	387	400	400	397	412	411	386	373	378	373	378	359	367	359	374	380	352	328	335	335	348	330	335	350	356	334	327	318	314	325	326	318	311	319	300	311	302	317	305	327	314	326	315	319
10	1965	1959	1944	1962	1962	1875	1785	1723	1764	1778	1716	1733	1763	1744	1735	1731	1733	1748	1752	1712	1755	1770	1697	1782	1712	1740	1703	1772	1785	1778	1761	1746	1703	1729	1732	1726	1710	1786	1739	1777	1746	1769	1839	1906	1902	1959	1951	1918	1886	1974	1982	2055	2046	2034	2020	1981	2048	2003	2004	1998	2006	1939	1862	1870	1822	1823	1818	1805	1792	1832	1849	1818	1786	1863	1848	1839	1793	1744	1753	1725	1753	1688	1661	1661	1668	1673	1643	1659	1642	1592	1549	1527	1567	1605	1566	1561
11	194	199	192	179	166	161	166	164	161	155	158	163	160	162	155	166	164	158	154	164	164	164	175	172	175	174	173	187	187	188	188	181	189	199	193	206	195	193	199	206	196	194	195	199	193	183	191	191	183	180	184	188	190	180	186	193	190	188	190	181	182	190	180	187	190	188	190	183	185	187	197	198	198	207	212	217	207	214	212	217	209	211	211	217	211	203	202	203	193	203	190	190	184	179	166	165
12	1	1	1	2	2	2	1	2	1	1	2	2	2	1	2	2	1	1	2	1	2	1	1	2	1	2	2	1	1	2	2	1	3	2	4	6	7	8	8	9	8	8	9	9	9	8	9	7	6	4	3	4	3	3	4	5	6	7	6	7	6	6	7	7	7	7	7	6	7	7	6	4	5	6	5	4	3	4	2	1	1	2	2	2	2	1	1	1	2	1	1	2	2	2	0	0
13	14	13	12	13	13	13	12	13	13	13	12	12	13	13	12	12	12	12	13	14	14	14	15	15	16	17	17	18	18	19	20	20	21	22	22	23	23	24	25	24	24	25	24	24	24	24	23	24	24	23	22	23	22	23	23	23	22	23	23	23	23	23	23	23	22	22	23	23	22	22	22	22	23	23	23	22	23	23	22	23	22	23	22	21	21	21	21	20	19	18	18	17	16	15	16	15
14	620	582	619	584	600	583	620	619	583	606	598	587	612	621	619	602	611	598	585	613	595	608	583	587	564	564	535	526	518	527	519	506	502	539	539	503	535	540	536	517	537	530	529	537	528	535	509	509	513	553	583	590	615	591	621	608	605	602	594	609	612	600	593	602	619	586	595	596	620	615	588	602	616	601	598	565	571	556	551	555	543	572	574	544	583	622	639	661	650	627	634	642	640	641	648	643
15	10	11	11	10	11	10	9	9	10	9	10	9	10	9	10	9	10	10	10	10	9	10	9	9	10	10	11	11	12	13	14	15	14	16	16	17	18	20	20	19	20	19	19	18	19	19	18	18	18	18	17	15	16	15	15	14	15	15	15	14	15	15	15	14	13	13	13	13	12	11	11	10	10	11	10	11	10	9	9	9	10	9	9	9	9	9	9	10	9	9	10	8	7	8	8	8
16	12	12	11	12	11	13	11	11	11	12	11	12	12	12	12	12	12	12	12	12	11	12	13	12	13	12	11	12	10	10	10	10	10	8	7	5	4	3	4	4	5	4	5	3	5	4	3	4	5	3	4	4	3	5	5	3	4	4	4	4	4	4	4	4	3	4	4	4	3	5	7	9	10	10	10	10	10	10	10	10	10	12	12	11	11	12	12	12	12	12	12	11	12	11	12	11
17	1	3	2	3	1	3	3	2	3	3	2	2	3	2	3	3	2	1	4	3	2	3	2	4	3	2	3	4	2	4	7	8	10	12	13	15	13	13	14	14	14	14	13	15	14	14	12	12	12	12	11	9	9	12	10	10	10	10	10	12	11	10	10	11	8	7	9	7	6	6	3	4	3	2	2	2	1	2	1	1	2	4	2	3	1	2	3	1	4	3	1	3	2	2	2	3
18	6	7	7	6	6	8	8	6	6	5	5	4	3	4	3	5	5	5	5	3	3	3	4	3	5	4	3	3	5	4	5	3	6	8	9	10	9	12	12	13	12	12	13	13	12	12	14	16	16	16	13	13	13	14	12	13	15	14	17	18	19	19	18	19	17	18	18	19	19	19	17	19	18	19	17	17	19	17	18	16	16	13	12	12	12	11	12	13	12	12	13	12	12	12	12	12
19	31	29	26	25	25	26	26	24	21	25	22	21	22	23	24	26	25	21	22	24	22	25	22	26	23	22	24	25	22	23	27	31	32	34	39	43	45	42	45	44	47	44	44	43	44	45	45	41	41	36	31	29	28	33	36	34	35	37	40	40	42	37	42	38	38	37	32	31	27	31	26	25	25	26	23	22	24	21	25	23	23	26	23	24	22	26	22	25	22	26	25	23	26	24	24	26
20	593	599	560	572	569	554	552	577	560	562	535	575	587	548	585	539	543	585	587	527	517	548	614	532	534	557	618	714	806	755	771	716	804	784	724	770	722	776	795	707	673	660	697	664	694	677	686	664	657	615	648	627	694	647	669	680	643	688	641	687	692	665	660	625	649	690	659	661	617	660	628	665	599	561	492	510	425	477	456	406	413	314	291	303	254	231	302	308	316	299	236	280	291	273	262	171
21	2	2	2	2	2	2	2	1	1	1	1	1	1	1	1	1	1	1	1	1	1	1	2	3	3	2	2	2	3	3	3	5	4	4	4	5	6	6	6	6	6	6	6	6	6	6	5	6	6	5	5	4	4	3	3	4	3	4	3	4	4	3	4	3	4	4	4	3	3	2	2	2	1	2	2	2	2	2	1	2	2	2	2	2	2	2	2	2	1	2	2	2	2	2	2	2
22	3	3	3	3	3	3	3	3	3	3	3	3	3	3	3	3	3	3	3	3	3	3	3	3	3	3	3	3	2	2	2	2	2	2	2	2	2	2	2	2	2	2	2	2	2	2	2	2	2	2	1	1	1	1	1	1	1	1	1	1	1	1	1	1	1	1	1	1	1	1	1	1	1	2	2	2	2	2	2	3	3	3	3	3	3	3	3	3	3	3	3	3	3	3	3	3
23	36	46	40	48	43	35	16	26	10	21	18	27	24	15	14	10	26	11	20	14	13	13	31	45	45	47	40	51	59	72	76	92	97	92	93	102	104	118	110	112	127	117	130	134	133	131	146	132	117	112	124	106	90	101	108	102	99	113	127	120	125	114	122	116	117	115	122	113	115	112	101	95	80	68	53	49	68	48	42	31	40	42	42	31	41	35	38	46	31	30	46	48	30	37	34	43
24	34	33	31	29	28	27	27	27	26	27	27	25	24	25	24	22	23	23	23	22	22	22	22	22	22	20	20	20	20	21	20	21	22	23	23	24	24	26	28	28	28	30	29	30	29	31	31	31	33	31	32	33	31	32	33	32	33	32	33	31	31	29	29	29	29	29	27	28	30	31	32	33	35	37	39	39	41	43	42	43	44	43	41	41	42	41	42	41	39	38	38	36	37	36	35	33
25	6	6	6	5	5	5	4	4	4	4	4	4	4	4	4	4	4	4	4	4	4	4	4	4	4	4	4	4	4	4	4	4	4	4	4	4	4	4	4	4	4	4	4	4	4	5	4	4	5	5	5	5	4	4	4	4	4	4	3	4	4	4	4	4	3	3	4	4	4	4	4	5	5	6	7	8	8	9	10	10	10	11	10	10	10	10	10	10	9	8	9	8	8	8	7	7
26	0	0	0	0	0	0	0	0	0	0	0	0	0	0	0	0	0	0	0	0	0	0	0	0	0	0	0	0	0	0	0	0	0	0	0	0	0	0	0	0	0	0	0	0	0	0	0	1	1	1	1	1	1	1	1	0	0	0	0	0	0	0	0	0	0	0	0	0	0	0	0	0	1	1	1	1	1	1	1	1	1	1	1	1	1	1	1	1	1	1	1	1	1	1	1	1
27	3	3	3	3	3	3	3	3	3	3	3	3	3	3	3	3	3	3	3	3	3	3	3	3	3	3	3	3	3	2	2	1	1	1	1	0	0	0	0	0	0	0	0	0	0	0	0	0	0	0	0	0	0	0	0	0	0	0	0	1	1	0	1	1	2	2	2	2	3	3	3	3	4	4	4	3	4	3	4	4	3	4	3	3	3	3	4	3	4	4	3	4	3	4	3	4
28	14	14	22	15	19	21	18	20	15	19	20	16	17	19	17	14	22	17	19	18	20	22	18	19	21	15	19	20	15	22	30	36	31	38	43	42	44	46	52	50	53	48	54	48	47	53	49	42	46	38	36	28	27	29	35	31	38	46	43	41	45	45	43	44	39	45	38	31	38	30	25	19	15	17	20	21	17	16	17	17	19	17	21	17	17	21	20	22	21	19	17	14	19	19	16	16
29	14	15	14	14	16	15	13	12	13	15	13	15	12	14	12	13	14	13	13	12	11	14	14	13	13	11	14	15	14	17	21	25	26	30	33	32	31	30	34	30	31	32	30	33	34	33	33	34	32	32	33	34	31	32	30	33	31	32	31	31	32	31	32	29	25	28	29	26	28	29	25	30	26	26	25	22	24	23	23	23	19	19	16	19	17	17	17	17	17	20	17	15	13	13	12	13
30	67	74	70	67	68	66	66	68	69	72	67	67	74	68	69	66	73	73	71	74	69	68	72	71	68	69	76	79	77	83	90	86	88	89	92	92	93	100	107	106	108	100	101	107	104	104	101	102	104	108	100	107	108	101	104	106	102	101	100	100	102	102	105	106	103	107	104	102	106	104	107	107	108	100	105	100	108	103	103	98	96	92	93	98	95	88	86	84	85	85	89	82	82	78	77	75
31	14	14	14	14	14	13	14	13	14	13	13	14	13	14	13	13	14	13	14	14	14	14	13	15	16	16	15	16	16	15	15	16	17	18	18	20	21	21	20	20	20	20	22	21	21	20	21	21	19	18	19	19	20	19	18	20	21	22	21	20	20	21	21	21	20	20	21	21	21	21	21	21	21	22	22	20	19	20	18	20	19	20	19	19	19	18	18	18	17	18	16	17	17	16	17	17
32	53	55	55	51	54	52	48	55	55	55	51	55	49	49	56	52	55	53	54	48	54	51	54	50	55	58	63	63	59	65	73	73	77	74	76	74	82	82	87	87	87	86	86	82	83	82	84	88	82	82	83	85	82	87	85	85	86	86	83	89	82	85	87	88	88	84	81	84	87	86	84	85	87	82	85	87	86	84	85	86	85	79	77	77	77	71	64	57	55	56	52	54	52	56	50	51
33	237	236	225	232	234	232	234	225	231	225	232	230	240	231	234	235	229	235	224	227	238	239	234	240	240	229	229	226	232	242	254	253	244	247	244	241	254	252	241	252	252	251	238	232	239	231	227	216	217	220	220	208	222	220	207	204	198	207	205	206	192	201	195	206	196	203	206	202	193	210	214	212	228	229	229	224	231	241	241	256	256	247	246	241	250	241	244	251	252	253	254	243	246	245	253	255
34	0	0	0	0	0	0	0	0	0	0	0	0	0	0	0	0	0	0	0	0	0	0	0	0	3	0	1	2	3	1	3	7	10	14	16	19	21	20	18	20	19	18	19	18	18	19	19	16	15	14	16	14	14	15	14	14	17	16	15	15	15	15	15	16	14	15	13	9	6	6	3	0	3	3	0	3	0	0	1	1	2	0	0	1	1	1	1	1	2	0	2	2	3	3	2	1
35	8	5	3	9	9	3	6	6	2	4	4	8	4	2	10	4	6	7	7	4	10	3	5	11	10	11	3	12	11	15	24	33	39	49	45	48	48	47	43	44	47	44	46	48	44	45	42	49	40	40	32	28	21	29	25	32	38	46	50	46	45	41	49	44	49	40	31	21	14	19	17	17	12	18	9	11	3	11	4	5	9	8	5	9	10	11	9	9	9	6	9	7	4	11	11	7
36	4	3	3	3	4	4	3	3	3	3	4	4	3	4	4	3	4	3	3	3	3	3	3	4	3	3	4	3	3	3	4	3	3	4	4	4	4	5	5	5	6	5	5	6	7	7	7	7	7	6	7	7	7	7	8	7	8	8	8	7	8	8	8	8	8	8	7	7	8	7	6	6	6	7	7	7	7	7	6	5	6	6	5	5	5	6	6	6	6	6	6	5	5	5	5	6
37	2	2	2	1	1	1	1	1	1	1	1	1	1	1	0	0	1	1	1	1	0	0	1	1	1	0	0	1	1	1	1	2	2	2	2	2	2	2	2	2	2	2	2	2	2	2	3	3	3	3	3	3	3	3	2	2	2	2	2	2	2	1	1	1	1	1	2	2	2	2	2	2	2	3	3	4	4	4	5	5	5	5	5	5	5	5	5	5	5	4	4	4	4	3	3	3
38	21	24	23	22	22	18	19	19	17	19	18	17	17	18	17	20	16	19	18	18	16	18	20	23	21	24	21	21	22	23	24	27	28	27	30	33	38	38	41	39	38	42	41	40	38	39	38	40	41	38	34	36	33	35	38	38	41	40	40	40	40	41	38	38	39	38	39	39	41	37	33	34	33	31	29	24	24	22	20	20	22	23	24	20	20	22	24	23	24	24	23	21	24	24	24	22
39	94	102	97	99	92	91	83	92	83	91	87	82	90	83	86	86	89	89	86	91	94	98	103	97	95	95	94	99	93	101	101	103	100	93	101	98	101	94	97	95	99	94	88	87	91	83	77	82	73	73	79	76	82	80	77	81	72	78	71	73	72	80	75	82	75	72	82	88	85	89	90	89	97	102	106	110	108	107	108	113	112	113	108	113	111	108	113	105	114	104	105	106	106	105	113	114
40	7	7	7	7	7	7	7	7	7	7	7	7	7	7	7	7	7	7	7	7	7	7	7	7	7	7	7	7	7	7	7	7	7	7	7	8	7	8	8	7	8	8	7	8	7	8	8	8	7	8	7	7	8	7	7	7	6	6	6	6	6	5	6	5	6	6	6	6	6	7	8	8	9	9	10	10	11	12	12	12	13	13	12	12	12	12	12	12	12	11	10	10	9	9	9	9
41	6	6	6	6	5	5	5	5	5	4	5	5	5	5	5	5	5	5	5	5	5	5	5	4	5	5	5	5	5	5	5	6	6	6	6	6	7	6	7	8	8	8	8	8	9	9	9	9	9	9	9	9	9	9	9	9	9	9	9	9	9	9	9	9	9	9	9	9	9	9	9	9	9	9	9	10	10	10	10	10	10	10	9	9	9	8	8	8	9	9	8	8	8	7	7	7
42	6	5	5	0	5	0	3	3	1	0	4	6	4	4	2	1	0	0	2	3	3	1	2	4	0	5	3	0	0	6	7	11	18	26	28	23	25	28	35	37	30	38	34	33	37	32	38	30	22	14	10	12	7	10	11	18	22	29	23	27	28	25	25	30	27	20	22	19	14	13	13	13	11	6	0	0	0	5	0	5	6	2	2	4	3	0	5	5	0	1	6	3	0	2	0	5
43	56	54	58	51	49	47	46	46	46	49	46	45	49	45	43	44	48	47	44	48	46	44	45	44	48	46	48	42	39	40	36	38	41	37	39	40	41	38	42	40	38	41	36	36	43	39	37	45	47	55	54	58	57	56	55	58	52	53	54	53	54	58	56	54	52	53	57	53	46	45	44	48	51	46	48	48	50	47	48	43	50	47	50	47	44	48	42	39	35	40	43	40	36	38	36	42
44	22	18	12	14	14	9	12	13	12	14	14	11	10	12	10	11	16	8	8	12	12	10	16	9	15	10	9	11	13	11	13	10	17	25	25	32	26	25	33	37	36	33	38	36	35	33	35	36	40	38	35	38	39	36	41	41	43	42	43	47	40	47	48	42	43	42	48	44	44	47	41	45	48	42	38	33	33	39	31	25	26	26	29	31	31	26	29	29	30	26	32	27	32	27	25	27
45	1	1	1	1	1	1	1	0	0	0	0	0	0	0	0	0	0	0	0	0	0	0	0	0	0	0	0	0	0	0	0	0	0	0	0	0	0	0	0	0	0	0	0	0	0	0	1	1	1	1	1	1	1	1	1	1	1	1	1	1	0	0	1	0	0	0	1	1	1	1	1	1	1	1	1	1	2	2	2	2	2	2	2	2	2	2	2	1	1	1	1	1	1	1	1	1
46	47	48	48	47	44	42	43	41	44	42	42	43	43	44	42	44	44	42	44	43	42	44	44	43	42	45	48	50	49	52	55	54	56	58	56	56	59	59	58	58	57	58	57	57	59	59	57	57	56	59	59	58	57	57	59	57	56	57	57	57	59	56	58	59	57	58	57	57	57	59	56	59	58	55	55	54	53	55	53	54	53	55	54	55	54	51	48	46	45	46	45	48	48	47	48	45
47	177	190	171	182	169	187	191	191	196	201	195	202	206	203	196	215	218	207	215	202	203	203	194	197	198	197	204	215	211	204	217	209	218	216	208	206	185	173	169	170	188	174	172	191	175	170	177	158	151	150	150	152	152	157	142	158	165	143	154	151	166	145	143	118	115	122	126	118	129	135	117	123	118	140	134	125	119	126	136	131	123	119	125	116	131	116	135	115	137	126	129	133	120	135	136	114
48	1	1	1	1	1	1	1	1	1	1	1	1	1	1	1	1	1	1	1	1	1	1	0	0	0	0	0	0	0	0	0	0	0	0	0	0	0	0	0	0	0	0	0	0	0	0	0	0	0	0	1	1	1	1	1	2	1	2	2	2	2	2	2	2	2	2	1	1	1	1	1	1	2	1	1	1	1	1	1	1	1	1	1	1	1	1	1	1	1	1	1	1	1	0	0	0
49	29	26	27	26	25	26	26	26	26	25	25	27	25	27	26	25	25	24	26	26	24	26	27	25	23	21	21	19	20	18	15	17	17	15	17	15	17	16	15	12	14	13	12	12	14	12	14	14	13	12	14	12	12	12	12	15	12	12	13	13	12	14	13	13	14	12	12	13	14	14	15	14	13	13	13	14	14	14	13	12	12	12	12	13	13	12	13	12	13	13	12	14	13	13	13	12
50	3	3	3	3	3	3	3	3	3	3	3	3	3	3	3	3	3	3	3	3	3	3	3	3	3	3	3	2	2	2	2	2	2	2	2	2	2	2	2	2	2	2	2	2	2	2	3	3	2	2	2	2	2	2	3	3	3	3	3	3	3	3	3	3	3	3	3	3	3	3	3	3	3	3	3	3	3	3	3	3	3	3	3	3	3	3	3	3	3	3	3	3	3	3	3	3
51	5	5	5	5	5	5	5	5	5	5	4	4	4	4	4	4	4	4	4	4	4	4	4	5	5	5	5	6	6	6	7	7	7	8	8	8	8	8	8	8	8	8	8	8	8	8	9	8	8	8	8	8	8	8	8	8	8	8	8	8	8	8	8	8	8	8	8	8	8	8	8	8	8	8	8	8	8	8	8	8	8	8	8	8	8	8	8	7	7	7	7	6	6	6	6	6
52	1	0	0	2	0	0	0	0	0	0	0	0	0	0	0	0	0	0	0	0	0	0	0	0	0	0	0	0	0	0	0	0	0	0	2	5	3	3	7	8	8	9	7	8	11	11	14	14	15	15	15	16	15	16	18	19	19	19	20	18	22	22	18	21	21	19	20	20	20	19	21	22	18	15	14	14	13	13	10	6	6	3	2	3	3	4	2	4	5	4	4	5	5	5	6	5
53	122	138	117	144	119	141	145	132	131	117	139	131	145	136	134	133	130	150	125	140	133	125	141	145	132	145	123	118	139	120	127	114	153	191	210	247	264	289	289	271	306	270	277	306	280	285	301	285	288	275	258	266	253	265	277	310	337	316	337	335	324	313	330	325	320	311	321	305	268	229	197	224	217	189	164	143	137	123	135	129	149	150	115	125	146	128	114	117	125	145	147	145	128	147	120	126
54	6	7	6	9	8	7	8	7	7	6	6	7	7	8	6	8	8	9	7	7	7	7	8	7	8	6	8	8	7	8	8	10	9	10	9	9	11	12	12	11	14	13	12	12	14	13	12	12	12	12	12	12	10	9	11	10	9	9	10	9	8	9	6	5	6	5	5	4	6	4	6	4	6	5	4	5	4	5	4	5	4	4	6	5	5	4	5	6	5	6	5	5	4	6	6	6
55	18	18	19	16	17	17	17	19	18	17	19	19	18	17	17	19	17	19	18	19	19	18	21	20	21	21	21	20	22	21	20	22	24	26	26	29	29	31	31	31	29	29	29	30	30	30	31	30	29	28	31	30	30	31	29	29	30	30	31	31	29	29	30	31	31	31	29	30	30	30	30	28	29	30	31	30	30	31	29	28	27	26	28	26	24	21	20	22	19	18	19	17	19	17	17	17
56	2	5	8	7	5	3	4	3	7	3	7	3	4	6	2	8	6	3	5	7	4	4	3	6	4	5	5	7	6	3	4	9	13	19	24	26	31	31	31	33	30	32	33	35	34	32	31	27	26	25	23	18	15	15	20	24	25	25	27	24	28	24	21	21	18	15	16	18	13	11	13	10	9	9	11	6	6	6	5	7	6	4	3	5	6	5	8	7	6	3	5	4	7	5	6	4
57	5	3	7	3	2	4	7	5	5	4	2	5	5	3	4	3	2	7	3	2	4	5	5	7	2	4	6	1	5	7	5	5	8	13	17	20	21	27	30	27	31	31	31	30	28	27	31	25	20	24	22	23	22	20	23	25	24	27	29	30	28	28	30	30	28	31	25	24	23	21	16	12	13	7	5	3	6	4	5	6	5	2	7	3	4	6	6	7	3	6	5	4	5	2	4	7
58	7	6	6	7	6	7	7	6	6	7	6	7	7	7	6	6	6	7	7	6	6	7	7	7	6	7	6	7	7	6	5	6	6	5	5	6	6	6	6	7	6	7	7	9	8	7	8	8	7	8	7	8	8	9	8	9	8	8	9	8	8	9	9	9	9	9	8	8	8	8	8	9	8	8	9	8	8	8	8	9	8	8	7	7	7	6	6	6	7	7	6	6	7	7	7	7
59	15	14	13	13	12	13	13	13	12	12	11	12	11	12	12	11	11	11	12	12	11	11	12	13	14	14	13	13	13	15	16	18	19	20	21	22	23	24	23	25	25	25	24	25	25	24	25	25	25	25	24	24	25	24	26	25	25	25	25	26	26	26	25	26	25	23	23	23	23	23	24	24	24	23	24	23	24	23	24	23	22	21	22	22	22	21	22	21	21	20	19	17	17	16	17	15
60	10	10	10	9	9	8	9	8	8	7	8	8	7	7	8	8	8	8	8	8	7	8	8	7	8	8	8	7	8	8	9	10	10	11	11	11	11	11	11	12	13	13	13	13	12	13	12	13	12	11	11	12	12	12	11	11	10	9	9	10	9	9	9	10	10	9	9	10	9	10	10	10	9	10	10	10	10	9	10	10	10	11	12	12	13	12	12	12	13	12	12	11	11	10	10	11
61	462	456	448	446	448	459	440	457	462	460	447	461	461	448	451	438	463	443	445	438	446	446	437	450	437	463	474	473	478	487	470	486	466	469	475	467	465	487	478	486	472	489	482	468	477	470	492	470	492	481	473	480	479	466	466	470	470	486	468	488	468	472	466	489	470	483	468	469	484	458	458	436	442	459	438	445	432	423	412	429	408	425	413	411	410	420	434	408	423	413	431	412	422	425	412	418
62	1	1	0	1	1	1	1	1	1	1	1	1	1	1	2	1	1	1	1	1	1	1	1	1	1	1	1	1	1	2	3	4	5	5	6	6	6	6	5	5	6	5	6	5	5	5	4	5	5	4	4	3	3	4	4	4	5	6	6	6	6	5	5	6	6	5	5	5	4	4	4	3	2	1	1	1	1	1	1	1	1	1	1	1	1	0	1	1	1	1	1	1	1	1	1	1
63	1	1	1	0	0	0	0	0	0	0	0	0	0	0	0	0	0	0	0	0	0	0	0	0	0	0	0	0	0	0	0	0	0	0	0	0	0	0	0	0	0	0	0	0	0	0	0	0	0	0	0	0	0	0	0	0	0	0	0	0	0	0	0	0	0	0	0	0	0	0	0	1	1	1	1	1	1	1	1	1	1	1	1	1	1	1	1	1	1	1	1	1	1	1	1	1
64	177	170	165	160	171	159	170	153	146	148	145	142	141	147	152	145	141	137	140	137	152	145	145	137	143	137	140	140	137	148	164	180	197	190	206	219	220	221	213	205	206	212	209	222	212	218	221	221	209	213	208	208	205	219	216	215	212	206	214	209	205	216	213	206	220	213	216	219	211	197	190	188	204	194	196	179	175	187	175	177	175	177	181	172	182	168	159	156	169	164	163	154	139	144	140	147
65	351	350	353	358	347	357	355	347	349	344	353	346	353	356	353	355	355	337	322	337	337	332	333	334	330	317	320	315	313	303	308	317	316	307	317	315	306	318	320	312	314	304	317	307	307	316	318	315	319	315	313	331	325	323	325	337	327	325	343	356	340	355	349	345	351	341	342	351	352	352	345	344	337	330	324	335	338	323	334	338	321	322	334	327	337	338	324	335	322	329	340	334	334	333	322	327
66	163	119	144	121	122	133	129	157	157	144	155	122	119	129	148	158	128	148	140	141	133	133	123	155	155	142	176	200	178	207	198	228	258	302	319	337	317	321	333	309	312	344	306	312	332	336	339	330	304	316	325	327	335	308	310	310	314	321	305	317	305	333	337	309	343	331	321	304	338	303	304	327	340	333	303	328	314	296	253	238	235	195	204	164	196	194	166	187	193	186	207	209	199	178	206	208
67	16	17	15	18	15	15	18	16	17	17	18	16	15	16	17	17	15	17	16	17	16	18	17	17	16	18	20	19	21	21	22	22	25	26	30	31	29	31	30	31	30	30	29	28	29	31	31	29	30	31	28	29	31	29	31	31	29	28	28	29	29	28	28	31	31	29	30	28	31	29	31	30	29	28	25	28	27	25	26	27	27	27	25	26	26	24	24	22	23	24	21	20	19	20	18	17
68	57	56	59	61	54	54	54	46	46	51	49	52	54	46	47	46	46	51	45	52	49	46	48	45	54	62	61	58	59	58	60	66	68	72	73	80	74	77	82	89	84	88	88	81	86	86	84	89	84	90	85	88	85	88	86	89	83	89	84	86	84	85	84	82	89	82	81	85	88	83	90	87	83	89	86	84	82	82	85	86	85	76	72	78	72	67	70	65	59	57	62	56	60	59	57	56
69	8	8	7	6	7	6	7	6	6	7	6	7	6	5	5	5	5	5	5	5	5	5	5	5	6	5	6	6	6	5	6	7	6	6	6	7	8	9	9	9	9	9	10	11	10	11	12	12	12	12	11	12	11	11	11	10	10	11	11	11	11	10	11	11	10	10	10	10	10	10	9	10	10	10	9	10	11	11	12	12	12	13	12	12	12	12	13	12	12	12	11	10	9	8	8	8
70	23	28	24	20	20	17	21	17	19	18	22	22	22	19	17	21	19	22	19	17	17	17	17	19	21	17	18	17	20	18	13	16	12	16	15	11	13	16	12	11	14	14	15	15	16	15	11	15	12	15	14	14	17	13	16	15	15	16	14	17	19	17	20	19	19	20	25	23	28	25	30	30	29	34	35	35	40	37	37	38	37	35	38	38	36	34	33	30	25	28	24	24	26	27	21	17
71	11	11	10	12	10	12	9	8	9	10	8	12	11	8	8	8	10	9	11	12	10	8	10	8	9	8	12	11	7	12	16	20	24	26	31	28	28	30	30	28	28	31	27	29	27	26	29	28	31	26	22	18	21	21	23	26	30	31	31	31	29	29	30	29	30	26	21	17	13	13	15	15	13	13	13	16	15	14	11	9	10	9	12	8	11	8	11	8	11	8	10	9	8	8	10	8
72	10	9	11	9	6	5	7	5	5	5	3	5	6	6	6	3	4	4	6	4	3	3	5	9	10	11	10	13	18	21	20	20	20	17	21	24	24	23	24	26	24	22	24	22	26	25	23	26	26	22	25	22	24	24	24	24	24	21	23	24	24	23	22	24	21	23	23	25	22	23	25	23	23	25	21	20	19	17	21	21	19	20	18	18	15	16	15	11	10	9	10	9	8	9	5	7
73	6	5	5	5	5	5	4	4	4	4	4	4	4	4	4	4	3	4	4	3	3	4	4	4	4	4	4	3	3	4	4	3	4	4	4	4	4	4	4	4	4	4	4	5	5	5	5	5	5	5	5	4	5	4	4	4	4	4	4	4	4	4	5	4	4	4	4	5	5	5	5	5	6	6	7	7	8	8	8	9	9	9	9	8	8	8	8	7	7	7	7	7	7	6	6	5
74	6	5	6	5	4	5	5	5	4	4	4	4	4	5	6	5	4	4	4	4	6	6	6	6	4	6	5	8	7	8	10	11	11	13	13	14	14	14	13	14	14	15	14	13	14	15	13	14	13	12	10	8	10	10	12	14	13	13	13	14	14	15	13	13	14	13	15	13	13	15	13	11	10	8	8	7	6	8	6	7	8	8	6	8	6	8	8	6	5	5	5	4	5	5	5	5
75	37	39	34	33	33	38	38	36	33	39	36	35	32	39	38	34	33	34	33	35	39	40	44	42	45	41	44	48	51	54	52	49	53	51	53	52	58	55	58	64	66	69	69	64	67	69	65	63	66	65	64	66	68	62	67	63	68	63	67	67	66	62	69	68	67	67	63	64	66	68	68	69	65	64	60	60	59	57	57	61	61	62	57	58	57	53	50	48	54	49	53	52	52	47	40	40
76	0	0	0	0	0	0	0	0	1	0	0	0	0	3	2	8	7	3	1	1	5	4	5	3	1	8	5	2	7	7	10	13	20	20	16	23	28	26	29	24	30	30	34	37	31	36	30	34	32	32	25	29	21	19	24	24	29	26	26	30	23	23	28	25	28	22	19	15	13	13	8	7	3	6	7	3	2	5	2	1	6	1	6	3	4	5	6	2	5	3	4	7	7	2	5	6
77	9	9	8	9	8	9	9	9	9	9	10	9	9	8	9	10	10	9	10	10	9	9	10	10	8	10	8	9	9	10	8	10	10	10	9	10	12	14	13	15	15	15	15	16	19	18	20	22	21	20	22	21	21	20	22	21	20	22	25	23	23	23	24	25	24	24	25	22	24	24	24	25	23	23	23	21	22	21	19	18	16	16	17	17	17	15	14	15	13	14	11	12	12	12	10	10
78	62	68	77	68	68	52	40	37	47	50	51	44	54	54	53	51	54	41	50	55	47	54	57	48	54	37	47	71	81	72	80	87	86	84	84	108	120	128	130	137	151	152	134	132	143	140	130	136	153	150	148	143	142	151	132	153	134	133	138	138	154	151	137	136	145	148	146	143	135	146	134	147	135	153	136	146	126	118	117	110	118	106	110	111	113	117	119	114	93	98	91	94	72	57	41	46
79	66	64	64	62	62	63	63	62	62	63	63	64	64	64	62	63	62	63	63	64	62	63	63	64	65	66	65	67	69	71	72	72	72	72	72	72	73	71	73	71	72	72	73	72	73	72	72	72	73	73	73	72	72	72	72	72	72	72	73	72	73	73	73	72	72	72	73	71	73	72	73	71	71	73	72	75	74	76	77	77	78	77	78	75	74	73	72	71	69	71	71	70	70	70	68	69
80	0	0	0	0	0	0	0	0	0	0	0	0	0	0	0	0	0	0	0	0	0	0	0	0	0	0	0	0	0	0	0	0	0	0	0	0	0	0	0	0	0	0	0	0	0	0	0	0	0	0	0	0	0	0	0	0	0	0	0	0	0	0	0	0	0	0	0	0	0	0	0	0	0	0	0	0	0	0	0	0	0	0	0	0	0	0	0	0	0	0	0	0	0	0	0	0
81	1	1	1	0	0	0	0	0	0	0	0	0	0	0	0	0	0	0	0	0	0	0	0	0	0	0	0	0	0	0	0	0	0	0	0	0	0	0	0	0	0	0	0	0	0	0	1	1	1	1	1	1	1	1	1	0	0	0	0	0	0	0	0	0	0	0	0	0	0	1	1	1	1	1	1	1	1	1	1	1	1	1	1	1	1	1	1	1	1	1	1	1	1	1	1	1
82	8	7	8	8	8	8	7	8	8	8	8	8	8	8	8	8	8	7	8	8	7	7	8	8	9	9	9	9	9	9	10	10	10	11	11	11	11	11	11	11	11	11	11	11	11	11	11	11	10	10	10	10	10	10	11	11	11	11	11	11	11	11	11	11	11	11	11	11	11	11	11	11	11	11	11	11	11	11	11	10	10	10	9	8	8	8	9	8	8	9	9	9	8	8	8	8
83	8	6	7	5	4	2	0	1	0	1	0	0	1	0	0	0	0	0	0	0	0	0	0	1	0	1	2	9	14	15	16	20	24	25	31	34	32	30	33	33	36	33	33	34	33	31	36	35	31	24	29	24	23	23	24	27	28	28	29	26	28	28	28	26	28	22	19	13	9	10	14	11	9	14	14	13	11	9	5	5	8	3	7	8	4	4	8	3	3	6	8	4	6	6	4	4
84	3	3	2	3	2	2	2	2	2	2	2	3	3	3	3	3	2	3	3	3	3	3	3	3	2	2	1	3	6	8	7	7	6	8	10	8	10	9	8	11	13	11	11	12	13	12	12	12	11	11	12	13	11	11	12	11	12	12	11	12	11	12	11	11	11	12	11	11	9	10	9	10	10	8	9	10	9	10	10	8	10	8	9	10	8	8	10	10	8	6	7	6	4	6	5	5
85	10	9	9	7	8	8	8	9	8	7	7	6	6	7	6	7	7	7	6	6	6	7	7	7	7	6	7	6	6	6	7	7	6	7	8	9	7	8	8	9	8	8	9	7	8	8	8	8	7	7	9	7	7	7	8	8	9	8	8	7	9	7	9	8	8	8	7	8	9	9	10	10	10	9	10	11	11	12	10	11	11	11	11	10	11	11	11	11	11	11	11	10	12	10	9	10
86	6	6	6	6	6	6	5	5	5	5	5	5	5	5	5	5	5	5	5	5	5	5	5	5	5	5	5	6	6	6	7	7	8	8	9	9	9	9	9	9	10	10	10	10	10	10	10	10	10	10	10	9	9	9	9	9	9	9	9	9	9	9	9	9	9	9	9	9	9	9	9	9	9	9	9	9	9	9	9	9	9	9	9	9	9	9	8	9	9	8	8	8	8	8	7	7
87	14	12	6	2	0	6	5	4	6	5	7	4	5	1	5	2	3	4	5	5	1	7	5	3	5	2	9	14	19	26	26	29	27	23	30	33	39	40	37	43	42	43	43	42	43	37	42	38	39	44	37	40	44	38	39	38	40	38	38	44	40	39	40	39	41	40	43	38	39	38	40	40	33	32	35	34	34	36	32	30	35	33	30	28	28	24	24	25	28	27	28	21	16	18	21	16
88	19	16	16	16	19	18	18	15	14	16	13	11	8	7	7	8	8	8	6	7	8	9	9	8	8	8	8	9	10	10	10	13	16	16	18	18	18	18	21	21	21	23	23	23	24	24	24	24	24	25	23	22	19	21	20	18	18	18	17	18	17	17	18	18	17	19	18	17	19	16	18	18	19	17	16	17	16	18	18	16	17	18	20	22	20	19	20	20	22	20	19	21	22	20	19	19
89	137	137	138	140	136	139	138	132	136	138	139	140	134	132	136	140	133	138	133	139	140	137	132	136	137	146	153	152	150	155	163	158	161	168	168	171	169	170	167	166	171	170	174	173	172	173	173	172	168	169	162	164	157	165	164	164	159	163	160	159	163	161	162	163	162	163	159	158	165	158	160	165	159	165	159	162	154	151	150	150	155	149	147	140	141	143	142	146	148	147	145	146	140	149	146	147
90	31	31	37	41	30	26	23	30	27	27	29	28	24	22	19	23	29	19	19	21	23	28	28	19	30	24	24	20	31	32	40	36	45	47	54	57	64	74	74	68	69	71	72	68	69	72	70	76	69	68	76	67	74	73	69	67	75	74	70	69	71	75	70	77	76	69	74	68	66	76	74	74	66	68	69	68	73	69	64	59	64	64	57	60	64	61	52	49	49	53	45	46	45	37	39	38
91	24	24	22	20	21	20	20	21	20	18	18	19	18	20	20	19	20	18	18	21	19	18	18	17	19	20	19	20	23	23	23	22	23	25	29	32	29	32	30	30	32	34	34	34	35	34	36	32	32	29	32	30	31	29	32	30	29	33	33	36	34	36	35	36	35	35	35	34	36	35	33	34	31	29	29	32	31	31	30	30	29	31	32	30	31	31	32	30	28	28	26	26	24	22	23	23
92	4	2	2	2	0	0	0	0	0	0	0	0	0	0	0	0	0	0	0	0	0	0	0	0	3	1	0	3	2	0	3	8	13	15	19	18	18	22	22	25	23	21	25	20	24	24	19	19	15	9	7	6	9	4	4	9	15	15	19	18	15	20	18	20	18	17	17	15	18	19	20	14	9	7	6	8	4	0	0	1	0	3	0	4	3	0	3	3	3	0	4	1	4	3	0	4
93	17	20	17	17	20	18	17	18	19	17	21	19	19	18	19	20	18	18	17	17	17	21	17	20	19	18	17	17	17	18	20	19	20	18	19	20	20	17	21	26	30	33	35	39	42	43	41	42	42	40	43	43	43	41	40	42	40	40	42	42	43	44	40	43	44	40	36	36	39	39	37	38	38	35	38	38	34	32	34	30	25	23	23	24	25	23	23	21	18	18	20	19	20	18	21	20
94	6	3	9	5	6	9	13	15	5	3	8	8	15	13	13	10	2	16	10	11	16	8	15	28	23	33	34	35	49	53	49	48	52	55	48	45	46	56	62	66	60	70	72	68	68	72	67	59	67	60	63	61	71	63	67	73	68	72	64	64	65	70	74	60	70	69	70	64	61	64	70	61	69	68	69	60	67	55	49	57	51	50	46	49	40	42	28	19	24	14	9	14	4	16	6	8
95	71	72	71	63	69	59	66	58	58	70	67	59	56	67	62	64	71	57	55	65	70	61	68	61	76	93	76	82	100	117	131	114	114	129	128	114	133	149	144	141	146	150	137	156	154	154	167	151	135	132	145	150	141	145	150	136	146	146	146	135	151	143	135	135	137	142	140	143	142	141	137	139	140	135	141	145	138	135	136	144	128	119	115	131	119	102	107	104	109	91	87	89	75	80	88	83
96	7	7	7	6	5	5	5	6	6	6	5	5	5	6	6	5	5	6	7	8	8	8	8	10	8	10	12	11	11	12	14	15	17	16	16	17	17	16	17	18	20	18	18	19	18	19	19	18	20	18	17	17	15	14	16	17	17	17	17	18	16	18	16	18	17	17	16	17	17	17	17	17	17	17	16	15	13	13	11	11	11	10	10	8	7	7	7	8	8	8	8	7	8	7	7	8
97	0	0	0	0	3	0	0	0	0	0	0	0	0	0	0	0	0	1	2	0	0	0	0	0	0	0	0	0	5	14	28	35	50	66	74	75	71	67	72	78	68	77	80	67	70	79	64	51	47	33	20	28	23	35	44	54	67	78	72	76	72	69	71	63	49	40	35	37	28	28	20	24	25	30	17	19	9	8	7	5	7	13	5	13	4	12	11	10	8	16	4	13	13	13	8	13
98	25	25	25	25	25	25	25	25	25	25	25	25	25	25	25	25	25	25	25	25	25	25	25	25	25	25	25	25	25	25	25	25	25	25	25	25	25	25	25	25	25	25	25	25	25	25	25	25	25	25	25	25	25	25	25	25	25	25	25	25	25	25	25	25	25	25	25	25	25	25	25	25	25	25	25	25	25	25	25	25	25	25	25	25	25	25	25	25	25	25	25	25	25	25	25	25
99	51	64	66	62	47	49	53	69	50	54	58	55	63	61	59	50	74	100	121	104	114	118	125	119	113	139	159	180	206	232	241	268	275	267	273	283	261	270	285	278	266	262	275	258	264	276	265	241	257	236	258	251	231	208	213	211	212	226	227	212	194	182	196	195	197	191	185	205	180	188	203	181	180	170	147	138	148	148	135	129	133	129	147	143	132	152	136	145	152	126	102	121	117	100	84	95
100	7	10	8	7	7	9	8	7	7	10	9	10	10	7	7	8	10	7	8	8	7	9	10	9	9	7	8	8	8	8	8	8	11	11	14	16	17	18	20	24	25	25	27	25	25	24	23	21	22	23	20	19	19	19	19	18	18	19	22	20	22	23	23	21	21	19	18	16	13	10	9	7	7	8	10	9	9	7	10	9	7	9	10	9	7	9	10	8	10	7	10	8	7	8	9	9
101	23	22	22	23	23	23	22	23	23	22	23	22	22	23	23	22	24	23	24	23	22	22	24	26	27	28	30	30	31	33	33	33	35	35	36	34	35	36	38	38	38	39	41	40	42	43	43	44	43	42	42	40	40	39	39	40	39	40	39	38	40	40	39	40	40	40	39	38	39	39	37	36	38	37	38	37	36	37	36	38	38	36	34	32	31	31	31	29	30	30	29	27	26	27	24	25
102	143	140	138	144	145	138	145	138	149	137	124	126	136	133	131	127	132	133	124	137	128	130	133	127	130	137	128	137	134	130	124	137	125	129	141	144	140	148	146	145	146	142	150	148	145	142	141	150	154	161	162	162	151	162	161	157	162	162	158	149	147	143	141	143	143	138	150	145	141	141	149	148	138	130	136	132	135	136	127	136	128	134	135	129	126	133	132	135	122	120	112	113	118	112	120	117
103	16	14	13	12	12	12	11	12	10	10	9	9	10	10	10	10	9	10	9	10	10	10	10	10	9	10	9	9	9	10	10	10	9	11	12	12	12	13	13	12	12	14	14	14	14	15	14	14	14	15	15	15	14	14	13	12	11	11	12	11	11	11	11	12	11	11	11	11	11	12	13	14	16	15	17	18	20	21	23	24	26	26	26	25	26	24	23	21	20	19	20	20	19	17	17	16
104	63	63	63	63	63	63	63	63	63	63	63	63	63	63	63	63	63	63	63	63	63	63	63	63	63	63	63	63	63	63	63	63	63	63	63	63	63	63	63	63	63	63	63	63	63	63	63	63	63	63	63	63	63	63	63	63	63	63	63	63	63	63	63	63	63	63	63	63	63	63	63	63	63	63	63	63	63	63	63	63	63	63	63	63	63	63	63	63	63	63	63	63	63	63	63	63
105	1	1	1	1	1	1	1	1	1	1	1	1	1	1	1	1	1	1	1	1	1	1	1	1	1	1	1	1	1	1	1	1	1	1	1	1	1	1	1	1	1	1	1	1	1	1	1	1	1	1	1	1	1	1	1	1	1	1	1	1	1	1	1	1	1	1	1	1	1	1	1	1	1	1	1	1	1	1	1	1	1	1	1	1	1	1	1	1	1	1	1	1	1	1	1	1
134	0	0	0	0	0	0	0	0	0	0	0	0	0	0	0	0	0	0	0	0	0	0	0	0	0	0	0	0	0	0	0	0	0	0	0	0	0	0	0	0	0	0	0	0	0	0	0	0	0	0	0	0	0	0	0	0	0	0	0	0	0	0	0	0	0	0	0	0	0	0	0	0	0	0	0	0	0	0	0	0	0	0	0	0	0	0	0	0	0	0	0	0	0	0	0	0

## 'file:///D:/USMAN_Postdoc/JuLia/ATTEST/OPF_code/sequential-smp-tractability/T4.1_Second_version_Tractability_Tool/input_data/pt_dx_01_2020.ods'#Gens
-5