## VOLT
Scen | ID | T1 | T2 | T3 | T4 | T5 | T6 | T7 | T8 | T9 | T10 | T11 | T12 | T13 | T14 | T15 | T16 | T17 | T18 | T19 | T20 | T21 | T22 | T23 | T24
1 | 1 | 1.0473 | 1.0478 | 1.048 | 1.0484 | 1.0478 | 1.047 | 1.044 | 1.0354 | 1.032 | 1.0331 | 1.0335 | 1.0311 | 1.0323 | 1.0318 | 1.0357 | 1.0352 | 1.0334 | 1.043 | 1.0418 | 1.0343 | 1.0371 | 1.0395 | 1.0412 | 1.0434
1 | 2 | 1.0819 | 1.0819 | 1.0808 | 1.0796 | 1.0729 | 1.0649 | 1.0407 | 1.0251 | 1.0201 | 1.0225 | 1.0323 | 1.0224 | 1.0272 | 1.0334 | 1.0425 | 1.0482 | 1.0397 | 1.0235 | 1.0296 | 1.0349 | 1.0436 | 1.054 | 1.0659 | 1.068
1 | 3 | 1.0475 | 1.048 | 1.0482 | 1.0485 | 1.048 | 1.0473 | 1.0444 | 1.0358 | 1.0325 | 1.0336 | 1.0341 | 1.0316 | 1.0327 | 1.0323 | 1.0361 | 1.0356 | 1.034 | 1.0438 | 1.0424 | 1.035 | 1.0377 | 1.04 | 1.0416 | 1.0437
1 | 4 | 1.0474 | 1.0479 | 1.0481 | 1.0485 | 1.0479 | 1.0472 | 1.0443 | 1.0357 | 1.0324 | 1.0334 | 1.0339 | 1.0314 | 1.0326 | 1.0321 | 1.036 | 1.0355 | 1.0338 | 1.0436 | 1.0422 | 1.0348 | 1.0375 | 1.0398 | 1.0414 | 1.0436
1 | 5 | 1.0474 | 1.0479 | 1.0481 | 1.0484 | 1.0479 | 1.0471 | 1.0441 | 1.0355 | 1.0322 | 1.0332 | 1.0337 | 1.0312 | 1.0324 | 1.0319 | 1.0358 | 1.0353 | 1.0336 | 1.0432 | 1.042 | 1.0345 | 1.0373 | 1.0396 | 1.0413 | 1.0435
1 | 6 | 1.0473 | 1.0478 | 1.048 | 1.0484 | 1.0478 | 1.047 | 1.044 | 1.0354 | 1.032 | 1.033 | 1.0335 | 1.0311 | 1.0322 | 1.0318 | 1.0357 | 1.0352 | 1.0334 | 1.043 | 1.0418 | 1.0343 | 1.0371 | 1.0395 | 1.0412 | 1.0434
1 | 7 | 1.073 | 1.0737 | 1.0739 | 1.0742 | 1.0731 | 1.0721 | 1.0688 | 1.0594 | 1.0556 | 1.0565 | 1.0572 | 1.0547 | 1.0561 | 1.0556 | 1.0594 | 1.0591 | 1.0569 | 1.0659 | 1.0652 | 1.0579 | 1.061 | 1.0637 | 1.0658 | 1.0688
1 | 8 | 1.0474 | 1.048 | 1.0482 | 1.0485 | 1.048 | 1.0472 | 1.0442 | 1.0355 | 1.0322 | 1.0332 | 1.0338 | 1.0313 | 1.0324 | 1.032 | 1.0359 | 1.0354 | 1.0337 | 1.0434 | 1.0421 | 1.0347 | 1.0374 | 1.0397 | 1.0414 | 1.0436
1 | 9 | 1.0474 | 1.048 | 1.0482 | 1.0485 | 1.048 | 1.0472 | 1.0441 | 1.0352 | 1.0318 | 1.0329 | 1.0335 | 1.0309 | 1.0321 | 1.0317 | 1.0356 | 1.0352 | 1.0334 | 1.043 | 1.0417 | 1.0343 | 1.0371 | 1.0395 | 1.0412 | 1.0434
1 | 10 | 1.0757 | 1.0766 | 1.0768 | 1.0773 | 1.0763 | 1.0747 | 1.0688 | 1.0556 | 1.0506 | 1.0517 | 1.0543 | 1.0504 | 1.0517 | 1.0518 | 1.0566 | 1.057 | 1.0537 | 1.0616 | 1.0611 | 1.055 | 1.0592 | 1.0626 | 1.0659 | 1.0688
1 | 11 | 1.0475 | 1.048 | 1.0482 | 1.0486 | 1.048 | 1.0472 | 1.0441 | 1.0353 | 1.0319 | 1.033 | 1.0336 | 1.031 | 1.0322 | 1.0317 | 1.0357 | 1.0352 | 1.0334 | 1.0431 | 1.0418 | 1.0344 | 1.0372 | 1.0395 | 1.0413 | 1.0434
1 | 12 | 1.0475 | 1.048 | 1.0483 | 1.0486 | 1.048 | 1.0473 | 1.0442 | 1.0354 | 1.032 | 1.0331 | 1.0337 | 1.0311 | 1.0323 | 1.0318 | 1.0358 | 1.0353 | 1.0335 | 1.0432 | 1.0419 | 1.0345 | 1.0373 | 1.0396 | 1.0413 | 1.0435
1 | 13 | 1.1 | 1.1005 | 1.1007 | 1.101 | 1.1005 | 1.0998 | 1.0969 | 1.0883 | 1.085 | 1.0865 | 1.0871 | 1.0846 | 1.0858 | 1.0852 | 1.089 | 1.0885 | 1.0866 | 1.0968 | 1.0954 | 1.0877 | 1.0904 | 1.0925 | 1.094 | 1.096
1 | 14 | 1.0469 | 1.0474 | 1.0476 | 1.048 | 1.0474 | 1.0467 | 1.0437 | 1.0349 | 1.0315 | 1.0326 | 1.033 | 1.0305 | 1.0317 | 1.0312 | 1.0352 | 1.0347 | 1.033 | 1.0432 | 1.0418 | 1.034 | 1.0368 | 1.0392 | 1.0408 | 1.043
1 | 15 | 1.0855 | 1.0861 | 1.0861 | 1.0867 | 1.086 | 1.0849 | 1.0803 | 1.0646 | 1.0594 | 1.0608 | 1.0606 | 1.0561 | 1.0587 | 1.0585 | 1.0661 | 1.0645 | 1.062 | 1.09 | 1.0833 | 1.0647 | 1.069 | 1.0734 | 1.0747 | 1.0774
1 | 16 | 1.047 | 1.0476 | 1.0478 | 1.0482 | 1.0476 | 1.0469 | 1.0439 | 1.0351 | 1.0318 | 1.0329 | 1.0333 | 1.0308 | 1.032 | 1.0315 | 1.0355 | 1.0349 | 1.0332 | 1.0431 | 1.0418 | 1.0342 | 1.037 | 1.0394 | 1.041 | 1.0432
1 | 17 | 1.0947 | 1.0954 | 1.0959 | 1.0958 | 1.0954 | 1.0944 | 1.0908 | 1.0794 | 1.0751 | 1.0764 | 1.0771 | 1.0738 | 1.0755 | 1.0749 | 1.08 | 1.0791 | 1.0769 | 1.0869 | 1.0863 | 1.0782 | 1.0817 | 1.085 | 1.088 | 1.0908
1 | 18 | 1.0471 | 1.0477 | 1.0479 | 1.0483 | 1.0477 | 1.047 | 1.044 | 1.0353 | 1.0319 | 1.033 | 1.0335 | 1.031 | 1.0321 | 1.0316 | 1.0356 | 1.0351 | 1.0334 | 1.0431 | 1.0419 | 1.0343 | 1.0371 | 1.0394 | 1.0411 | 1.0433
1 | 19 | 1.1011 | 1.1019 | 1.1022 | 1.1026 | 1.1016 | 1.1005 | 1.097 | 1.0868 | 1.0822 | 1.0833 | 1.0838 | 1.0813 | 1.0825 | 1.0822 | 1.0866 | 1.0863 | 1.0842 | 1.0935 | 1.0921 | 1.0846 | 1.0881 | 1.0911 | 1.0932 | 1.096
1 | 20 | 1.0469 | 1.0475 | 1.0477 | 1.048 | 1.0475 | 1.0467 | 1.0437 | 1.0349 | 1.0315 | 1.0326 | 1.0331 | 1.0305 | 1.0317 | 1.0312 | 1.0352 | 1.0347 | 1.033 | 1.043 | 1.0416 | 1.034 | 1.0368 | 1.0392 | 1.0408 | 1.0431
1 | 21 | 1.0755 | 1.0759 | 1.0764 | 1.077 | 1.076 | 1.0752 | 1.0711 | 1.0599 | 1.0558 | 1.0562 | 1.0571 | 1.0548 | 1.0558 | 1.055 | 1.0601 | 1.06 | 1.0572 | 1.0668 | 1.0658 | 1.0579 | 1.0622 | 1.0655 | 1.0673 | 1.0708
1 | 22 | 1.0472 | 1.0478 | 1.0481 | 1.0485 | 1.048 | 1.0472 | 1.0441 | 1.0353 | 1.0319 | 1.0332 | 1.0337 | 1.031 | 1.0321 | 1.0315 | 1.0355 | 1.035 | 1.0333 | 1.0431 | 1.0421 | 1.0343 | 1.0371 | 1.0394 | 1.0411 | 1.0435
1 | 23 | 1.1156 | 1.1171 | 1.1178 | 1.1204 | 1.1207 | 1.1198 | 1.1132 | 1.102 | 1.0969 | 1.1035 | 1.1047 | 1.098 | 1.0987 | 1.0943 | 1.1005 | 1.1002 | 1.0987 | 1.1095 | 1.1142 | 1.1013 | 1.1048 | 1.1049 | 1.1078 | 1.1133
2 | 1 | 1.048 | 1.0489 | 1.0487 | 1.0481 | 1.0478 | 1.0471 | 1.0446 | 1.0353 | 1.0319 | 1.0316 | 1.0319 | 1.0304 | 1.0316 | 1.0327 | 1.0362 | 1.0358 | 1.0341 | 1.0432 | 1.0404 | 1.0338 | 1.0366 | 1.0397 | 1.0416 | 1.0434
2 | 2 | 1.0819 | 1.0819 | 1.0808 | 1.0796 | 1.0729 | 1.0649 | 1.0407 | 1.0251 | 1.0201 | 1.0225 | 1.0323 | 1.0224 | 1.0272 | 1.0334 | 1.0425 | 1.0482 | 1.0397 | 1.0235 | 1.0296 | 1.0349 | 1.0436 | 1.054 | 1.0659 | 1.068
2 | 3 | 1.0482 | 1.0491 | 1.0488 | 1.0483 | 1.0481 | 1.0474 | 1.045 | 1.0358 | 1.0324 | 1.0321 | 1.0325 | 1.0309 | 1.0321 | 1.0332 | 1.0367 | 1.0363 | 1.0346 | 1.044 | 1.0411 | 1.0344 | 1.0372 | 1.0402 | 1.042 | 1.0436
2 | 4 | 1.0481 | 1.049 | 1.0488 | 1.0482 | 1.048 | 1.0473 | 1.0448 | 1.0356 | 1.0322 | 1.032 | 1.0323 | 1.0308 | 1.0319 | 1.0331 | 1.0366 | 1.0362 | 1.0344 | 1.0438 | 1.0409 | 1.0342 | 1.037 | 1.0401 | 1.0419 | 1.0436
2 | 5 | 1.048 | 1.049 | 1.0487 | 1.0482 | 1.0479 | 1.0472 | 1.0447 | 1.0355 | 1.032 | 1.0317 | 1.0321 | 1.0306 | 1.0317 | 1.0329 | 1.0364 | 1.036 | 1.0342 | 1.0435 | 1.0406 | 1.034 | 1.0368 | 1.0399 | 1.0417 | 1.0435
2 | 6 | 1.048 | 1.0489 | 1.0487 | 1.0481 | 1.0478 | 1.0471 | 1.0446 | 1.0353 | 1.0319 | 1.0316 | 1.0319 | 1.0304 | 1.0316 | 1.0327 | 1.0362 | 1.0358 | 1.034 | 1.0432 | 1.0404 | 1.0338 | 1.0366 | 1.0397 | 1.0416 | 1.0434
2 | 7 | 1.0737 | 1.0748 | 1.0746 | 1.0739 | 1.0732 | 1.0722 | 1.0693 | 1.0594 | 1.0554 | 1.055 | 1.0556 | 1.0541 | 1.0554 | 1.0566 | 1.06 | 1.0597 | 1.0576 | 1.0661 | 1.0638 | 1.0573 | 1.0605 | 1.0639 | 1.0663 | 1.0687
2 | 8 | 1.0481 | 1.0491 | 1.0488 | 1.0482 | 1.048 | 1.0474 | 1.0448 | 1.0355 | 1.032 | 1.0318 | 1.0322 | 1.0306 | 1.0317 | 1.0329 | 1.0364 | 1.0361 | 1.0343 | 1.0436 | 1.0407 | 1.0341 | 1.0369 | 1.04 | 1.0418 | 1.0435
2 | 9 | 1.0481 | 1.049 | 1.0488 | 1.0482 | 1.048 | 1.0473 | 1.0446 | 1.0352 | 1.0316 | 1.0314 | 1.0319 | 1.0303 | 1.0314 | 1.0326 | 1.0362 | 1.0358 | 1.034 | 1.0432 | 1.0403 | 1.0337 | 1.0366 | 1.0397 | 1.0416 | 1.0433
2 | 10 | 1.0764 | 1.0777 | 1.0774 | 1.077 | 1.0764 | 1.0748 | 1.0694 | 1.0556 | 1.0504 | 1.0501 | 1.0527 | 1.0498 | 1.051 | 1.0528 | 1.0571 | 1.0577 | 1.0544 | 1.0618 | 1.0596 | 1.0544 | 1.0586 | 1.0629 | 1.0663 | 1.0687
2 | 11 | 1.0481 | 1.0491 | 1.0488 | 1.0483 | 1.048 | 1.0474 | 1.0447 | 1.0352 | 1.0317 | 1.0315 | 1.032 | 1.0304 | 1.0315 | 1.0327 | 1.0362 | 1.0359 | 1.0341 | 1.0433 | 1.0404 | 1.0338 | 1.0367 | 1.0398 | 1.0417 | 1.0433
2 | 12 | 1.0482 | 1.0491 | 1.0489 | 1.0483 | 1.0481 | 1.0474 | 1.0448 | 1.0353 | 1.0318 | 1.0316 | 1.0321 | 1.0305 | 1.0316 | 1.0328 | 1.0363 | 1.036 | 1.0342 | 1.0434 | 1.0405 | 1.034 | 1.0368 | 1.0399 | 1.0418 | 1.0434
2 | 13 | 1.1007 | 1.1016 | 1.1014 | 1.1007 | 1.1005 | 1.0999 | 1.0975 | 1.0883 | 1.0848 | 1.0849 | 1.0855 | 1.0839 | 1.0851 | 1.0862 | 1.0896 | 1.0891 | 1.0873 | 1.0971 | 1.094 | 1.0871 | 1.0899 | 1.0928 | 1.0944 | 1.0959
2 | 14 | 1.0476 | 1.0485 | 1.0482 | 1.0477 | 1.0475 | 1.0468 | 1.0443 | 1.0348 | 1.0313 | 1.0311 | 1.0314 | 1.0299 | 1.031 | 1.0321 | 1.0358 | 1.0353 | 1.0336 | 1.0434 | 1.0404 | 1.0334 | 1.0363 | 1.0394 | 1.0412 | 1.0429
2 | 15 | 1.0862 | 1.0872 | 1.0868 | 1.0864 | 1.086 | 1.085 | 1.081 | 1.0645 | 1.0592 | 1.0592 | 1.0589 | 1.0554 | 1.058 | 1.0595 | 1.0667 | 1.0652 | 1.0627 | 1.0903 | 1.0819 | 1.0641 | 1.0685 | 1.0736 | 1.0751 | 1.0773
2 | 16 | 1.0478 | 1.0487 | 1.0484 | 1.0479 | 1.0477 | 1.047 | 1.0444 | 1.0351 | 1.0316 | 1.0314 | 1.0317 | 1.0302 | 1.0313 | 1.0325 | 1.036 | 1.0356 | 1.0339 | 1.0433 | 1.0404 | 1.0336 | 1.0365 | 1.0396 | 1.0414 | 1.0431
2 | 17 | 1.0954 | 1.0966 | 1.0966 | 1.0955 | 1.0954 | 1.0945 | 1.0914 | 1.0793 | 1.0749 | 1.0748 | 1.0754 | 1.0731 | 1.0748 | 1.0759 | 1.0806 | 1.0798 | 1.0775 | 1.0871 | 1.0848 | 1.0776 | 1.0812 | 1.0852 | 1.0885 | 1.0907
2 | 18 | 1.0479 | 1.0488 | 1.0486 | 1.048 | 1.0478 | 1.0471 | 1.0446 | 1.0352 | 1.0317 | 1.0315 | 1.0318 | 1.0303 | 1.0314 | 1.0326 | 1.0361 | 1.0357 | 1.034 | 1.0434 | 1.0404 | 1.0337 | 1.0366 | 1.0397 | 1.0415 | 1.0432
2 | 19 | 1.1018 | 1.1031 | 1.1028 | 1.1023 | 1.1017 | 1.1007 | 1.0976 | 1.0868 | 1.082 | 1.0816 | 1.0821 | 1.0806 | 1.0818 | 1.0832 | 1.0872 | 1.087 | 1.0849 | 1.0937 | 1.0906 | 1.0839 | 1.0876 | 1.0914 | 1.0937 | 1.0959
2 | 20 | 1.0476 | 1.0486 | 1.0483 | 1.0477 | 1.0475 | 1.0469 | 1.0443 | 1.0349 | 1.0314 | 1.0311 | 1.0314 | 1.0299 | 1.031 | 1.0322 | 1.0358 | 1.0354 | 1.0336 | 1.0432 | 1.0402 | 1.0334 | 1.0363 | 1.0394 | 1.0413 | 1.043
2 | 21 | 1.0762 | 1.077 | 1.077 | 1.0767 | 1.076 | 1.0753 | 1.0717 | 1.0598 | 1.0556 | 1.0547 | 1.0554 | 1.0542 | 1.0551 | 1.056 | 1.0606 | 1.0607 | 1.0578 | 1.067 | 1.0644 | 1.0573 | 1.0616 | 1.0657 | 1.0678 | 1.0708
2 | 22 | 1.0481 | 1.0492 | 1.0488 | 1.0481 | 1.0481 | 1.0474 | 1.0448 | 1.0352 | 1.0317 | 1.0313 | 1.0317 | 1.0302 | 1.0313 | 1.0327 | 1.0362 | 1.0358 | 1.0341 | 1.0434 | 1.0404 | 1.0336 | 1.0365 | 1.0397 | 1.0416 | 1.0434
2 | 23 | 1.1202 | 1.1244 | 1.1219 | 1.1184 | 1.121 | 1.1207 | 1.1169 | 1.1017 | 1.0958 | 1.0941 | 1.0945 | 1.094 | 1.0946 | 1.1002 | 1.104 | 1.1043 | 1.1027 | 1.1108 | 1.1053 | 1.0977 | 1.1016 | 1.1065 | 1.1106 | 1.1127
3 | 1 | 1.0473 | 1.0478 | 1.0483 | 1.0481 | 1.0472 | 1.0464 | 1.0441 | 1.0359 | 1.0321 | 1.0316 | 1.0319 | 1.0299 | 1.0313 | 1.0317 | 1.0356 | 1.0353 | 1.0336 | 1.0429 | 1.0406 | 1.0339 | 1.0364 | 1.0394 | 1.0416 | 1.043
3 | 2 | 1.0819 | 1.0819 | 1.0808 | 1.0796 | 1.0729 | 1.0649 | 1.0407 | 1.0251 | 1.0201 | 1.0225 | 1.0323 | 1.0224 | 1.0272 | 1.0334 | 1.0425 | 1.0482 | 1.0397 | 1.0235 | 1.0296 | 1.0349 | 1.0436 | 1.054 | 1.0659 | 1.068
3 | 3 | 1.0475 | 1.0479 | 1.0484 | 1.0482 | 1.0474 | 1.0467 | 1.0445 | 1.0364 | 1.0326 | 1.0321 | 1.0324 | 1.0304 | 1.0317 | 1.0321 | 1.0361 | 1.0358 | 1.0342 | 1.0436 | 1.0413 | 1.0346 | 1.037 | 1.0399 | 1.042 | 1.0433
3 | 4 | 1.0474 | 1.0479 | 1.0484 | 1.0482 | 1.0473 | 1.0466 | 1.0444 | 1.0363 | 1.0325 | 1.032 | 1.0323 | 1.0302 | 1.0316 | 1.032 | 1.036 | 1.0356 | 1.034 | 1.0434 | 1.0411 | 1.0344 | 1.0368 | 1.0397 | 1.0419 | 1.0432
3 | 5 | 1.0473 | 1.0478 | 1.0483 | 1.0481 | 1.0473 | 1.0465 | 1.0443 | 1.0361 | 1.0323 | 1.0317 | 1.032 | 1.03 | 1.0314 | 1.0318 | 1.0358 | 1.0354 | 1.0338 | 1.0431 | 1.0408 | 1.0341 | 1.0366 | 1.0395 | 1.0417 | 1.0431
3 | 6 | 1.0473 | 1.0478 | 1.0483 | 1.0481 | 1.0472 | 1.0464 | 1.0441 | 1.0359 | 1.0321 | 1.0316 | 1.0319 | 1.0299 | 1.0313 | 1.0317 | 1.0356 | 1.0353 | 1.0336 | 1.0429 | 1.0406 | 1.0339 | 1.0364 | 1.0394 | 1.0416 | 1.043
3 | 7 | 1.073 | 1.0736 | 1.0742 | 1.0739 | 1.0725 | 1.0715 | 1.0689 | 1.06 | 1.0557 | 1.055 | 1.0555 | 1.0535 | 1.0551 | 1.0555 | 1.0594 | 1.0592 | 1.0571 | 1.0658 | 1.064 | 1.0574 | 1.0603 | 1.0636 | 1.0663 | 1.0683
3 | 8 | 1.0474 | 1.0479 | 1.0484 | 1.0482 | 1.0474 | 1.0467 | 1.0444 | 1.0361 | 1.0323 | 1.0318 | 1.0321 | 1.0301 | 1.0314 | 1.0318 | 1.0359 | 1.0355 | 1.0339 | 1.0432 | 1.0409 | 1.0342 | 1.0367 | 1.0396 | 1.0418 | 1.0431
3 | 9 | 1.0474 | 1.0479 | 1.0484 | 1.0482 | 1.0474 | 1.0466 | 1.0442 | 1.0358 | 1.0319 | 1.0314 | 1.0319 | 1.0297 | 1.0311 | 1.0315 | 1.0356 | 1.0353 | 1.0335 | 1.0428 | 1.0405 | 1.0339 | 1.0364 | 1.0394 | 1.0416 | 1.0429
3 | 10 | 1.0757 | 1.0765 | 1.0771 | 1.077 | 1.0757 | 1.0741 | 1.0689 | 1.0562 | 1.0507 | 1.0501 | 1.0527 | 1.0492 | 1.0507 | 1.0517 | 1.0566 | 1.0572 | 1.0539 | 1.0614 | 1.0599 | 1.0546 | 1.0584 | 1.0625 | 1.0663 | 1.0683
3 | 11 | 1.0474 | 1.0479 | 1.0484 | 1.0482 | 1.0474 | 1.0467 | 1.0443 | 1.0359 | 1.0319 | 1.0315 | 1.0319 | 1.0298 | 1.0312 | 1.0316 | 1.0357 | 1.0354 | 1.0336 | 1.0429 | 1.0406 | 1.034 | 1.0365 | 1.0394 | 1.0417 | 1.043
3 | 12 | 1.0475 | 1.048 | 1.0485 | 1.0483 | 1.0474 | 1.0467 | 1.0443 | 1.036 | 1.0321 | 1.0316 | 1.032 | 1.0299 | 1.0313 | 1.0317 | 1.0358 | 1.0355 | 1.0337 | 1.043 | 1.0407 | 1.0341 | 1.0366 | 1.0395 | 1.0418 | 1.043
3 | 13 | 1.1 | 1.1004 | 1.101 | 1.1007 | 1.0998 | 1.0992 | 1.0971 | 1.0889 | 1.0851 | 1.0849 | 1.0854 | 1.0833 | 1.0847 | 1.0851 | 1.089 | 1.0886 | 1.0868 | 1.0967 | 1.0942 | 1.0873 | 1.0897 | 1.0924 | 1.0944 | 1.0955
3 | 14 | 1.0469 | 1.0474 | 1.0479 | 1.0477 | 1.0468 | 1.0461 | 1.0438 | 1.0355 | 1.0316 | 1.0311 | 1.0314 | 1.0293 | 1.0307 | 1.0311 | 1.0352 | 1.0348 | 1.0332 | 1.0431 | 1.0406 | 1.0336 | 1.0361 | 1.0391 | 1.0412 | 1.0425
3 | 15 | 1.0855 | 1.086 | 1.0863 | 1.0864 | 1.0853 | 1.0843 | 1.0805 | 1.0652 | 1.0595 | 1.0592 | 1.0588 | 1.0548 | 1.0576 | 1.0583 | 1.0661 | 1.0646 | 1.0622 | 1.0899 | 1.0821 | 1.0643 | 1.0683 | 1.0733 | 1.0751 | 1.0769
3 | 16 | 1.047 | 1.0475 | 1.048 | 1.0478 | 1.047 | 1.0463 | 1.044 | 1.0357 | 1.0319 | 1.0314 | 1.0316 | 1.0296 | 1.031 | 1.0314 | 1.0354 | 1.0351 | 1.0334 | 1.0429 | 1.0406 | 1.0338 | 1.0363 | 1.0393 | 1.0414 | 1.0428
3 | 17 | 1.0947 | 1.0953 | 1.0961 | 1.0954 | 1.0947 | 1.0938 | 1.091 | 1.08 | 1.0752 | 1.0748 | 1.0753 | 1.0725 | 1.0744 | 1.0748 | 1.08 | 1.0792 | 1.0771 | 1.0867 | 1.0851 | 1.0778 | 1.0809 | 1.0849 | 1.0885 | 1.0903
3 | 18 | 1.0471 | 1.0476 | 1.0482 | 1.0479 | 1.0471 | 1.0464 | 1.0441 | 1.0359 | 1.032 | 1.0315 | 1.0318 | 1.0297 | 1.0311 | 1.0315 | 1.0356 | 1.0352 | 1.0336 | 1.043 | 1.0406 | 1.0339 | 1.0364 | 1.0393 | 1.0415 | 1.0429
3 | 19 | 1.1011 | 1.1019 | 1.1024 | 1.1023 | 1.1009 | 1.0999 | 1.0971 | 1.0875 | 1.0823 | 1.0816 | 1.082 | 1.08 | 1.0814 | 1.082 | 1.0866 | 1.0864 | 1.0844 | 1.0933 | 1.0908 | 1.0841 | 1.0874 | 1.091 | 1.0937 | 1.0955
3 | 20 | 1.0469 | 1.0474 | 1.0479 | 1.0477 | 1.0469 | 1.0462 | 1.0438 | 1.0355 | 1.0316 | 1.0311 | 1.0314 | 1.0293 | 1.0307 | 1.0311 | 1.0352 | 1.0348 | 1.0332 | 1.0429 | 1.0405 | 1.0336 | 1.0361 | 1.0391 | 1.0413 | 1.0426
3 | 21 | 1.0754 | 1.0758 | 1.0766 | 1.0766 | 1.0753 | 1.0746 | 1.0712 | 1.0605 | 1.0559 | 1.0547 | 1.0554 | 1.0536 | 1.0547 | 1.0549 | 1.0601 | 1.0602 | 1.0574 | 1.0666 | 1.0646 | 1.0574 | 1.0614 | 1.0654 | 1.0678 | 1.0704
3 | 22 | 1.0472 | 1.0477 | 1.0484 | 1.0481 | 1.0472 | 1.0465 | 1.0442 | 1.036 | 1.032 | 1.0314 | 1.0316 | 1.0295 | 1.0309 | 1.0313 | 1.0355 | 1.0352 | 1.0336 | 1.0429 | 1.0406 | 1.0338 | 1.0362 | 1.0393 | 1.0416 | 1.0429
3 | 23 | 1.1155 | 1.1167 | 1.1194 | 1.1182 | 1.1166 | 1.1161 | 1.1141 | 1.1058 | 1.0974 | 1.0941 | 1.0942 | 1.0904 | 1.0924 | 1.0935 | 1.1004 | 1.1009 | 1.0999 | 1.1085 | 1.1067 | 1.0987 | 1.1003 | 1.1043 | 1.1106 | 1.1103
4 | 1 | 1.0477 | 1.0481 | 1.0481 | 1.048 | 1.0475 | 1.0469 | 1.0441 | 1.0351 | 1.0317 | 1.0319 | 1.0323 | 1.0303 | 1.0314 | 1.0319 | 1.0358 | 1.0351 | 1.0333 | 1.0427 | 1.0402 | 1.0336 | 1.0363 | 1.0395 | 1.0416 | 1.0429
4 | 2 | 1.0819 | 1.0819 | 1.0808 | 1.0796 | 1.0729 | 1.0649 | 1.0407 | 1.0251 | 1.0201 | 1.0225 | 1.0323 | 1.0224 | 1.0272 | 1.0334 | 1.0425 | 1.0482 | 1.0397 | 1.0235 | 1.0296 | 1.0349 | 1.0436 | 1.054 | 1.0659 | 1.068
4 | 3 | 1.0479 | 1.0483 | 1.0483 | 1.0482 | 1.0477 | 1.0472 | 1.0445 | 1.0355 | 1.0322 | 1.0324 | 1.0328 | 1.0308 | 1.0319 | 1.0323 | 1.0363 | 1.0356 | 1.0339 | 1.0434 | 1.0409 | 1.0342 | 1.0369 | 1.04 | 1.042 | 1.0432
4 | 4 | 1.0478 | 1.0482 | 1.0482 | 1.0481 | 1.0477 | 1.0471 | 1.0444 | 1.0354 | 1.032 | 1.0322 | 1.0327 | 1.0307 | 1.0318 | 1.0322 | 1.0361 | 1.0354 | 1.0337 | 1.0432 | 1.0407 | 1.0341 | 1.0368 | 1.0399 | 1.0419 | 1.0431
4 | 5 | 1.0477 | 1.0482 | 1.0482 | 1.0481 | 1.0476 | 1.047 | 1.0443 | 1.0352 | 1.0318 | 1.032 | 1.0324 | 1.0305 | 1.0316 | 1.032 | 1.036 | 1.0353 | 1.0335 | 1.0429 | 1.0404 | 1.0338 | 1.0365 | 1.0397 | 1.0417 | 1.043
4 | 6 | 1.0477 | 1.0481 | 1.0481 | 1.048 | 1.0475 | 1.0469 | 1.0441 | 1.0351 | 1.0316 | 1.0319 | 1.0323 | 1.0303 | 1.0314 | 1.0319 | 1.0358 | 1.0351 | 1.0333 | 1.0427 | 1.0402 | 1.0336 | 1.0363 | 1.0395 | 1.0416 | 1.0429
4 | 7 | 1.0734 | 1.074 | 1.074 | 1.0739 | 1.0728 | 1.072 | 1.0689 | 1.0591 | 1.0552 | 1.0553 | 1.0559 | 1.0539 | 1.0553 | 1.0557 | 1.0596 | 1.059 | 1.0568 | 1.0656 | 1.0636 | 1.0571 | 1.0602 | 1.0637 | 1.0663 | 1.0682
4 | 8 | 1.0478 | 1.0483 | 1.0483 | 1.0482 | 1.0477 | 1.0471 | 1.0444 | 1.0352 | 1.0318 | 1.032 | 1.0325 | 1.0305 | 1.0316 | 1.032 | 1.036 | 1.0353 | 1.0336 | 1.043 | 1.0405 | 1.0339 | 1.0366 | 1.0398 | 1.0418 | 1.043
4 | 9 | 1.0478 | 1.0483 | 1.0482 | 1.0482 | 1.0477 | 1.0471 | 1.0442 | 1.0349 | 1.0314 | 1.0317 | 1.0323 | 1.0302 | 1.0313 | 1.0317 | 1.0357 | 1.0351 | 1.0333 | 1.0426 | 1.0401 | 1.0336 | 1.0363 | 1.0395 | 1.0416 | 1.0428
4 | 10 | 1.0761 | 1.0769 | 1.0769 | 1.0769 | 1.076 | 1.0746 | 1.0689 | 1.0553 | 1.0502 | 1.0504 | 1.0531 | 1.0496 | 1.0509 | 1.0519 | 1.0567 | 1.057 | 1.0537 | 1.0612 | 1.0595 | 1.0542 | 1.0584 | 1.0626 | 1.0663 | 1.0682
4 | 11 | 1.0478 | 1.0483 | 1.0483 | 1.0482 | 1.0477 | 1.0471 | 1.0443 | 1.035 | 1.0315 | 1.0318 | 1.0323 | 1.0302 | 1.0314 | 1.0318 | 1.0358 | 1.0352 | 1.0333 | 1.0427 | 1.0402 | 1.0337 | 1.0364 | 1.0396 | 1.0417 | 1.0429
4 | 12 | 1.0479 | 1.0483 | 1.0483 | 1.0483 | 1.0478 | 1.0472 | 1.0443 | 1.0351 | 1.0316 | 1.0319 | 1.0325 | 1.0304 | 1.0315 | 1.0319 | 1.0359 | 1.0353 | 1.0335 | 1.0428 | 1.0404 | 1.0338 | 1.0365 | 1.0397 | 1.0418 | 1.0429
4 | 13 | 1.1004 | 1.1008 | 1.1008 | 1.1007 | 1.1002 | 1.0997 | 1.0971 | 1.088 | 1.0846 | 1.0852 | 1.0858 | 1.0838 | 1.0849 | 1.0853 | 1.0891 | 1.0884 | 1.0866 | 1.0965 | 1.0938 | 1.0869 | 1.0896 | 1.0925 | 1.0944 | 1.0954
4 | 14 | 1.0473 | 1.0477 | 1.0477 | 1.0476 | 1.0472 | 1.0466 | 1.0438 | 1.0346 | 1.0311 | 1.0314 | 1.0318 | 1.0297 | 1.0309 | 1.0313 | 1.0354 | 1.0346 | 1.0329 | 1.0429 | 1.0402 | 1.0332 | 1.036 | 1.0392 | 1.0412 | 1.0424
4 | 15 | 1.0859 | 1.0864 | 1.0862 | 1.0863 | 1.0857 | 1.0848 | 1.0805 | 1.0643 | 1.059 | 1.0595 | 1.0593 | 1.0553 | 1.0578 | 1.0586 | 1.0662 | 1.0644 | 1.0619 | 1.0896 | 1.0817 | 1.0639 | 1.0682 | 1.0734 | 1.0751 | 1.0768
4 | 16 | 1.0474 | 1.0479 | 1.0479 | 1.0478 | 1.0473 | 1.0468 | 1.044 | 1.0348 | 1.0314 | 1.0317 | 1.0321 | 1.03 | 1.0312 | 1.0316 | 1.0356 | 1.0349 | 1.0331 | 1.0427 | 1.0402 | 1.0335 | 1.0362 | 1.0394 | 1.0414 | 1.0427
4 | 17 | 1.0951 | 1.0957 | 1.096 | 1.0954 | 1.0951 | 1.0943 | 1.091 | 1.0791 | 1.0747 | 1.0752 | 1.0758 | 1.073 | 1.0746 | 1.075 | 1.0802 | 1.079 | 1.0768 | 1.0865 | 1.0847 | 1.0774 | 1.0809 | 1.085 | 1.0885 | 1.0902
4 | 18 | 1.0476 | 1.048 | 1.048 | 1.0479 | 1.0474 | 1.0469 | 1.0441 | 1.035 | 1.0315 | 1.0318 | 1.0322 | 1.0302 | 1.0313 | 1.0317 | 1.0357 | 1.035 | 1.0333 | 1.0428 | 1.0403 | 1.0335 | 1.0363 | 1.0395 | 1.0415 | 1.0428
4 | 19 | 1.1015 | 1.1023 | 1.1022 | 1.1023 | 1.1013 | 1.1004 | 1.0972 | 1.0865 | 1.0818 | 1.0819 | 1.0825 | 1.0805 | 1.0816 | 1.0822 | 1.0868 | 1.0862 | 1.0841 | 1.0931 | 1.0904 | 1.0838 | 1.0873 | 1.0911 | 1.0937 | 1.0954
4 | 20 | 1.0473 | 1.0478 | 1.0477 | 1.0477 | 1.0472 | 1.0466 | 1.0439 | 1.0346 | 1.0312 | 1.0314 | 1.0318 | 1.0298 | 1.0309 | 1.0313 | 1.0354 | 1.0347 | 1.0329 | 1.0427 | 1.0401 | 1.0332 | 1.036 | 1.0392 | 1.0413 | 1.0425
4 | 21 | 1.0759 | 1.0762 | 1.0765 | 1.0766 | 1.0757 | 1.0751 | 1.0712 | 1.0596 | 1.0554 | 1.055 | 1.0558 | 1.0541 | 1.0549 | 1.0551 | 1.0602 | 1.06 | 1.0571 | 1.0664 | 1.0642 | 1.0571 | 1.0614 | 1.0655 | 1.0678 | 1.0703
4 | 22 | 1.0477 | 1.0482 | 1.0481 | 1.0481 | 1.0476 | 1.0471 | 1.0443 | 1.0349 | 1.0314 | 1.0317 | 1.0321 | 1.0301 | 1.0311 | 1.0316 | 1.0357 | 1.035 | 1.0332 | 1.0427 | 1.0402 | 1.0334 | 1.0362 | 1.0394 | 1.0416 | 1.0428
4 | 23 | 1.1182 | 1.1191 | 1.1182 | 1.1181 | 1.1188 | 1.1191 | 1.1142 | 1.1002 | 1.0945 | 1.0959 | 1.0967 | 1.0932 | 1.0936 | 1.0947 | 1.1014 | 1.0998 | 1.0982 | 1.1071 | 1.1044 | 1.0966 | 1.0999 | 1.1051 | 1.1106 | 1.1098
5 | 1 | 1.048 | 1.0489 | 1.0495 | 1.0494 | 1.0486 | 1.0466 | 1.044 | 1.0355 | 1.032 | 1.0315 | 1.0318 | 1.0299 | 1.0314 | 1.0317 | 1.0355 | 1.0352 | 1.0337 | 1.0432 | 1.0405 | 1.0338 | 1.0368 | 1.04 | 1.0415 | 1.0433
5 | 2 | 1.0819 | 1.0819 | 1.0808 | 1.0796 | 1.0729 | 1.0649 | 1.0407 | 1.0251 | 1.0201 | 1.0225 | 1.0323 | 1.0224 | 1.0272 | 1.0334 | 1.0425 | 1.0482 | 1.0397 | 1.0235 | 1.0296 | 1.0349 | 1.0436 | 1.054 | 1.0659 | 1.068
5 | 3 | 1.0481 | 1.049 | 1.0496 | 1.0496 | 1.0489 | 1.0469 | 1.0444 | 1.036 | 1.0325 | 1.0321 | 1.0323 | 1.0304 | 1.0319 | 1.0322 | 1.036 | 1.0356 | 1.0342 | 1.0439 | 1.0411 | 1.0345 | 1.0374 | 1.0405 | 1.0419 | 1.0436
5 | 4 | 1.0481 | 1.049 | 1.0496 | 1.0495 | 1.0488 | 1.0468 | 1.0443 | 1.0358 | 1.0323 | 1.0319 | 1.0322 | 1.0302 | 1.0318 | 1.032 | 1.0359 | 1.0355 | 1.0341 | 1.0437 | 1.0409 | 1.0343 | 1.0372 | 1.0403 | 1.0418 | 1.0435
5 | 5 | 1.048 | 1.0489 | 1.0495 | 1.0495 | 1.0487 | 1.0467 | 1.0441 | 1.0356 | 1.0321 | 1.0317 | 1.032 | 1.03 | 1.0316 | 1.0319 | 1.0357 | 1.0353 | 1.0338 | 1.0434 | 1.0407 | 1.034 | 1.037 | 1.0401 | 1.0416 | 1.0434
5 | 6 | 1.0479 | 1.0489 | 1.0495 | 1.0494 | 1.0486 | 1.0466 | 1.044 | 1.0355 | 1.032 | 1.0315 | 1.0318 | 1.0299 | 1.0314 | 1.0317 | 1.0355 | 1.0352 | 1.0337 | 1.0432 | 1.0405 | 1.0338 | 1.0368 | 1.04 | 1.0415 | 1.0433
5 | 7 | 1.0737 | 1.0748 | 1.0754 | 1.0753 | 1.074 | 1.0717 | 1.0688 | 1.0596 | 1.0556 | 1.055 | 1.0554 | 1.0535 | 1.0553 | 1.0556 | 1.0593 | 1.059 | 1.0572 | 1.0661 | 1.0639 | 1.0573 | 1.0607 | 1.0642 | 1.0662 | 1.0686
5 | 8 | 1.0481 | 1.049 | 1.0496 | 1.0496 | 1.0488 | 1.0468 | 1.0443 | 1.0356 | 1.0321 | 1.0317 | 1.0321 | 1.0301 | 1.0316 | 1.0319 | 1.0357 | 1.0354 | 1.0339 | 1.0436 | 1.0408 | 1.0341 | 1.0371 | 1.0402 | 1.0417 | 1.0434
5 | 9 | 1.0481 | 1.049 | 1.0496 | 1.0496 | 1.0488 | 1.0468 | 1.0441 | 1.0353 | 1.0317 | 1.0314 | 1.0318 | 1.0297 | 1.0312 | 1.0316 | 1.0355 | 1.0352 | 1.0336 | 1.0432 | 1.0404 | 1.0338 | 1.0368 | 1.04 | 1.0415 | 1.0432
5 | 10 | 1.0763 | 1.0776 | 1.0783 | 1.0783 | 1.0772 | 1.0743 | 1.0688 | 1.0557 | 1.0505 | 1.0501 | 1.0526 | 1.0492 | 1.0508 | 1.0517 | 1.0564 | 1.057 | 1.054 | 1.0618 | 1.0597 | 1.0545 | 1.0589 | 1.0631 | 1.0662 | 1.0686
5 | 11 | 1.0481 | 1.049 | 1.0496 | 1.0496 | 1.0488 | 1.0468 | 1.0442 | 1.0354 | 1.0318 | 1.0315 | 1.0319 | 1.0298 | 1.0313 | 1.0316 | 1.0355 | 1.0352 | 1.0337 | 1.0432 | 1.0405 | 1.0339 | 1.0369 | 1.04 | 1.0416 | 1.0433
5 | 12 | 1.0482 | 1.0491 | 1.0497 | 1.0496 | 1.0489 | 1.0469 | 1.0442 | 1.0355 | 1.0319 | 1.0316 | 1.032 | 1.0299 | 1.0315 | 1.0318 | 1.0357 | 1.0353 | 1.0338 | 1.0434 | 1.0406 | 1.034 | 1.037 | 1.0401 | 1.0417 | 1.0433
5 | 13 | 1.1007 | 1.1016 | 1.1022 | 1.1021 | 1.1014 | 1.0994 | 1.097 | 1.0885 | 1.0849 | 1.0849 | 1.0853 | 1.0833 | 1.0849 | 1.0851 | 1.0888 | 1.0884 | 1.0869 | 1.097 | 1.0941 | 1.0872 | 1.0901 | 1.093 | 1.0943 | 1.0958
5 | 14 | 1.0476 | 1.0485 | 1.0491 | 1.049 | 1.0483 | 1.0463 | 1.0437 | 1.035 | 1.0315 | 1.0311 | 1.0313 | 1.0293 | 1.0308 | 1.0311 | 1.0351 | 1.0347 | 1.0332 | 1.0434 | 1.0405 | 1.0335 | 1.0365 | 1.0397 | 1.0411 | 1.0428
5 | 15 | 1.0862 | 1.0872 | 1.0876 | 1.0878 | 1.0869 | 1.0845 | 1.0804 | 1.0647 | 1.0594 | 1.0592 | 1.0588 | 1.0548 | 1.0578 | 1.0584 | 1.0659 | 1.0645 | 1.0623 | 1.0902 | 1.082 | 1.0642 | 1.0687 | 1.0739 | 1.075 | 1.0772
5 | 16 | 1.0477 | 1.0487 | 1.0493 | 1.0492 | 1.0485 | 1.0465 | 1.0439 | 1.0353 | 1.0317 | 1.0313 | 1.0316 | 1.0296 | 1.0311 | 1.0314 | 1.0353 | 1.0349 | 1.0335 | 1.0433 | 1.0404 | 1.0337 | 1.0367 | 1.0399 | 1.0413 | 1.0431
5 | 17 | 1.0954 | 1.0965 | 1.0974 | 1.0969 | 1.0963 | 1.0939 | 1.0908 | 1.0795 | 1.075 | 1.0748 | 1.0753 | 1.0725 | 1.0746 | 1.0748 | 1.0799 | 1.0791 | 1.0771 | 1.0871 | 1.0849 | 1.0776 | 1.0814 | 1.0855 | 1.0883 | 1.0906
5 | 18 | 1.0479 | 1.0488 | 1.0494 | 1.0494 | 1.0486 | 1.0466 | 1.044 | 1.0354 | 1.0319 | 1.0314 | 1.0317 | 1.0297 | 1.0312 | 1.0315 | 1.0354 | 1.035 | 1.0336 | 1.0433 | 1.0405 | 1.0338 | 1.0368 | 1.0399 | 1.0414 | 1.0431
5 | 19 | 1.1018 | 1.1031 | 1.1037 | 1.1038 | 1.1025 | 1.1001 | 1.097 | 1.087 | 1.0821 | 1.0816 | 1.0819 | 1.08 | 1.0816 | 1.0821 | 1.0865 | 1.0862 | 1.0845 | 1.0937 | 1.0907 | 1.084 | 1.0878 | 1.0916 | 1.0935 | 1.0958
5 | 20 | 1.0476 | 1.0485 | 1.0491 | 1.0491 | 1.0483 | 1.0463 | 1.0437 | 1.035 | 1.0315 | 1.0311 | 1.0313 | 1.0293 | 1.0309 | 1.0312 | 1.0351 | 1.0347 | 1.0332 | 1.0432 | 1.0403 | 1.0334 | 1.0365 | 1.0397 | 1.0412 | 1.0429
5 | 21 | 1.0761 | 1.077 | 1.0779 | 1.078 | 1.0768 | 1.0748 | 1.0711 | 1.06 | 1.0557 | 1.0547 | 1.0553 | 1.0536 | 1.0549 | 1.055 | 1.0599 | 1.06 | 1.0574 | 1.067 | 1.0644 | 1.0573 | 1.0619 | 1.066 | 1.0677 | 1.0707
5 | 22 | 1.0481 | 1.0492 | 1.0499 | 1.0498 | 1.0491 | 1.0467 | 1.0441 | 1.0354 | 1.0318 | 1.0313 | 1.0315 | 1.0295 | 1.0311 | 1.0314 | 1.0354 | 1.035 | 1.0337 | 1.0434 | 1.0404 | 1.0337 | 1.0368 | 1.04 | 1.0415 | 1.0432
5 | 23 | 1.1201 | 1.1242 | 1.1275 | 1.1274 | 1.1264 | 1.1172 | 1.1134 | 1.1028 | 1.0965 | 1.0939 | 1.0937 | 1.0904 | 1.0935 | 1.0938 | 1.0997 | 1.1001 | 1.1002 | 1.1106 | 1.1058 | 1.098 | 1.103 | 1.108 | 1.11 | 1.1122
6 | 1 | 1.0475 | 1.048 | 1.0481 | 1.0482 | 1.0474 | 1.0466 | 1.0441 | 1.0357 | 1.0318 | 1.0321 | 1.0333 | 1.0315 | 1.033 | 1.0332 | 1.0367 | 1.0363 | 1.0345 | 1.0435 | 1.0407 | 1.0346 | 1.038 | 1.0414 | 1.0426 | 1.0436
6 | 2 | 1.0819 | 1.0819 | 1.0808 | 1.0796 | 1.0729 | 1.0649 | 1.0407 | 1.0251 | 1.0201 | 1.0225 | 1.0323 | 1.0224 | 1.0272 | 1.0334 | 1.0425 | 1.0482 | 1.0397 | 1.0235 | 1.0296 | 1.0349 | 1.0436 | 1.054 | 1.0659 | 1.068
6 | 3 | 1.0477 | 1.0482 | 1.0483 | 1.0484 | 1.0476 | 1.0469 | 1.0445 | 1.0361 | 1.0324 | 1.0327 | 1.0338 | 1.032 | 1.0335 | 1.0337 | 1.0372 | 1.0367 | 1.035 | 1.0442 | 1.0414 | 1.0352 | 1.0386 | 1.0419 | 1.043 | 1.0439
6 | 4 | 1.0476 | 1.0482 | 1.0482 | 1.0483 | 1.0475 | 1.0468 | 1.0444 | 1.036 | 1.0322 | 1.0325 | 1.0337 | 1.0319 | 1.0333 | 1.0335 | 1.037 | 1.0366 | 1.0349 | 1.044 | 1.0412 | 1.035 | 1.0385 | 1.0417 | 1.0429 | 1.0438
6 | 5 | 1.0476 | 1.0481 | 1.0482 | 1.0483 | 1.0475 | 1.0467 | 1.0442 | 1.0358 | 1.032 | 1.0323 | 1.0335 | 1.0317 | 1.0331 | 1.0333 | 1.0368 | 1.0364 | 1.0347 | 1.0437 | 1.0409 | 1.0348 | 1.0382 | 1.0415 | 1.0427 | 1.0437
6 | 6 | 1.0475 | 1.048 | 1.0481 | 1.0482 | 1.0474 | 1.0466 | 1.0441 | 1.0357 | 1.0318 | 1.0321 | 1.0333 | 1.0315 | 1.033 | 1.0332 | 1.0367 | 1.0363 | 1.0345 | 1.0435 | 1.0407 | 1.0346 | 1.038 | 1.0414 | 1.0426 | 1.0436
6 | 7 | 1.0733 | 1.0739 | 1.074 | 1.074 | 1.0727 | 1.0716 | 1.0689 | 1.0597 | 1.0554 | 1.0556 | 1.057 | 1.0552 | 1.0569 | 1.0571 | 1.0605 | 1.0602 | 1.058 | 1.0664 | 1.0641 | 1.0581 | 1.0619 | 1.0656 | 1.0673 | 1.0689
6 | 8 | 1.0477 | 1.0482 | 1.0483 | 1.0484 | 1.0476 | 1.0468 | 1.0443 | 1.0358 | 1.032 | 1.0323 | 1.0336 | 1.0317 | 1.0332 | 1.0334 | 1.0369 | 1.0365 | 1.0347 | 1.0438 | 1.041 | 1.0349 | 1.0383 | 1.0416 | 1.0428 | 1.0437
6 | 9 | 1.0477 | 1.0482 | 1.0483 | 1.0483 | 1.0476 | 1.0467 | 1.0442 | 1.0355 | 1.0316 | 1.032 | 1.0333 | 1.0314 | 1.0328 | 1.033 | 1.0366 | 1.0363 | 1.0344 | 1.0434 | 1.0406 | 1.0346 | 1.038 | 1.0414 | 1.0426 | 1.0436
6 | 10 | 1.0759 | 1.0768 | 1.0769 | 1.0771 | 1.0759 | 1.0742 | 1.0689 | 1.0559 | 1.0504 | 1.0507 | 1.0541 | 1.0509 | 1.0525 | 1.0532 | 1.0577 | 1.0582 | 1.0548 | 1.062 | 1.06 | 1.0552 | 1.0601 | 1.0646 | 1.0674 | 1.0689
6 | 11 | 1.0477 | 1.0482 | 1.0483 | 1.0484 | 1.0476 | 1.0468 | 1.0442 | 1.0356 | 1.0317 | 1.0321 | 1.0334 | 1.0315 | 1.0329 | 1.0331 | 1.0367 | 1.0363 | 1.0345 | 1.0435 | 1.0407 | 1.0346 | 1.0381 | 1.0414 | 1.0427 | 1.0436
6 | 12 | 1.0477 | 1.0483 | 1.0484 | 1.0484 | 1.0476 | 1.0468 | 1.0443 | 1.0357 | 1.0318 | 1.0322 | 1.0335 | 1.0316 | 1.033 | 1.0332 | 1.0368 | 1.0364 | 1.0346 | 1.0436 | 1.0409 | 1.0348 | 1.0382 | 1.0415 | 1.0428 | 1.0437
6 | 13 | 1.1002 | 1.1007 | 1.1008 | 1.1008 | 1.1001 | 1.0993 | 1.097 | 1.0886 | 1.0848 | 1.0855 | 1.0869 | 1.0851 | 1.0866 | 1.0867 | 1.0901 | 1.0896 | 1.0878 | 1.0973 | 1.0943 | 1.088 | 1.0914 | 1.0945 | 1.0955 | 1.0962
6 | 14 | 1.0471 | 1.0476 | 1.0477 | 1.0478 | 1.047 | 1.0463 | 1.0438 | 1.0352 | 1.0313 | 1.0317 | 1.0328 | 1.0309 | 1.0324 | 1.0326 | 1.0363 | 1.0358 | 1.034 | 1.0437 | 1.0407 | 1.0342 | 1.0377 | 1.0411 | 1.0422 | 1.0432
6 | 15 | 1.0857 | 1.0863 | 1.0862 | 1.0865 | 1.0856 | 1.0844 | 1.0805 | 1.0649 | 1.0592 | 1.0598 | 1.0604 | 1.0566 | 1.0595 | 1.06 | 1.0672 | 1.0657 | 1.0632 | 1.0905 | 1.0822 | 1.065 | 1.07 | 1.0754 | 1.0762 | 1.0776
6 | 16 | 1.0473 | 1.0478 | 1.0479 | 1.048 | 1.0472 | 1.0464 | 1.044 | 1.0355 | 1.0316 | 1.0319 | 1.0331 | 1.0313 | 1.0327 | 1.0329 | 1.0365 | 1.0361 | 1.0343 | 1.0435 | 1.0407 | 1.0345 | 1.0379 | 1.0413 | 1.0425 | 1.0434
6 | 17 | 1.0949 | 1.0956 | 1.096 | 1.0956 | 1.0949 | 1.0939 | 1.0909 | 1.0797 | 1.0749 | 1.0755 | 1.0769 | 1.0743 | 1.0763 | 1.0764 | 1.0812 | 1.0803 | 1.078 | 1.0874 | 1.0852 | 1.0785 | 1.0827 | 1.087 | 1.0895 | 1.091
6 | 18 | 1.0474 | 1.0479 | 1.048 | 1.0481 | 1.0473 | 1.0465 | 1.0441 | 1.0356 | 1.0317 | 1.0321 | 1.0333 | 1.0314 | 1.0329 | 1.0331 | 1.0367 | 1.0362 | 1.0345 | 1.0436 | 1.0408 | 1.0346 | 1.0381 | 1.0414 | 1.0426 | 1.0435
6 | 19 | 1.1013 | 1.1022 | 1.1023 | 1.1024 | 1.1012 | 1.1001 | 1.0971 | 1.0872 | 1.082 | 1.0823 | 1.0836 | 1.0818 | 1.0833 | 1.0837 | 1.0878 | 1.0875 | 1.0854 | 1.094 | 1.091 | 1.0848 | 1.0892 | 1.0932 | 1.0948 | 1.0962
6 | 20 | 1.0472 | 1.0477 | 1.0478 | 1.0479 | 1.0471 | 1.0463 | 1.0438 | 1.0352 | 1.0313 | 1.0317 | 1.0328 | 1.031 | 1.0325 | 1.0327 | 1.0363 | 1.0358 | 1.0341 | 1.0435 | 1.0406 | 1.0342 | 1.0377 | 1.0411 | 1.0423 | 1.0432
6 | 21 | 1.0757 | 1.0761 | 1.0765 | 1.0768 | 1.0756 | 1.0747 | 1.0712 | 1.0602 | 1.0556 | 1.0553 | 1.0569 | 1.0553 | 1.0566 | 1.0565 | 1.0612 | 1.0612 | 1.0583 | 1.0673 | 1.0647 | 1.0581 | 1.0631 | 1.0674 | 1.0688 | 1.071
6 | 22 | 1.0475 | 1.0481 | 1.0482 | 1.0483 | 1.0475 | 1.0467 | 1.0442 | 1.0357 | 1.0317 | 1.0321 | 1.0334 | 1.0316 | 1.0331 | 1.0333 | 1.0368 | 1.0364 | 1.0347 | 1.0437 | 1.0408 | 1.0346 | 1.0383 | 1.0418 | 1.0429 | 1.0437
6 | 23 | 1.1171 | 1.1186 | 1.1185 | 1.1192 | 1.118 | 1.1169 | 1.114 | 1.104 | 1.0957 | 1.0977 | 1.1033 | 1.1009 | 1.1035 | 1.1032 | 1.1072 | 1.1072 | 1.1055 | 1.1123 | 1.1075 | 1.1028 | 1.1107 | 1.1172 | 1.1173 | 1.1145
7 | 1 | 1.0478 | 1.0478 | 1.0484 | 1.0491 | 1.0476 | 1.0469 | 1.0442 | 1.0351 | 1.0316 | 1.0314 | 1.0321 | 1.0308 | 1.0321 | 1.0324 | 1.0362 | 1.0354 | 1.0336 | 1.0429 | 1.0404 | 1.0336 | 1.0367 | 1.0398 | 1.0411 | 1.0432
7 | 2 | 1.0819 | 1.0819 | 1.0808 | 1.0796 | 1.0729 | 1.0649 | 1.0407 | 1.0251 | 1.0201 | 1.0225 | 1.0323 | 1.0224 | 1.0272 | 1.0334 | 1.0425 | 1.0482 | 1.0397 | 1.0235 | 1.0296 | 1.0349 | 1.0436 | 1.054 | 1.0659 | 1.068
7 | 3 | 1.048 | 1.048 | 1.0486 | 1.0492 | 1.0479 | 1.0472 | 1.0446 | 1.0355 | 1.0322 | 1.032 | 1.0326 | 1.0313 | 1.0325 | 1.0328 | 1.0367 | 1.0358 | 1.0341 | 1.0436 | 1.0411 | 1.0342 | 1.0373 | 1.0403 | 1.0415 | 1.0435
7 | 4 | 1.0479 | 1.048 | 1.0485 | 1.0492 | 1.0478 | 1.0472 | 1.0445 | 1.0354 | 1.032 | 1.0318 | 1.0324 | 1.0312 | 1.0324 | 1.0327 | 1.0365 | 1.0357 | 1.034 | 1.0434 | 1.0409 | 1.0341 | 1.0371 | 1.0401 | 1.0414 | 1.0434
7 | 5 | 1.0478 | 1.0479 | 1.0485 | 1.0491 | 1.0477 | 1.047 | 1.0443 | 1.0352 | 1.0318 | 1.0316 | 1.0322 | 1.031 | 1.0322 | 1.0325 | 1.0363 | 1.0355 | 1.0338 | 1.0431 | 1.0406 | 1.0338 | 1.0369 | 1.0399 | 1.0413 | 1.0433
7 | 6 | 1.0478 | 1.0478 | 1.0484 | 1.0491 | 1.0476 | 1.0469 | 1.0442 | 1.0351 | 1.0316 | 1.0314 | 1.0321 | 1.0308 | 1.0321 | 1.0324 | 1.0362 | 1.0354 | 1.0336 | 1.0429 | 1.0404 | 1.0336 | 1.0367 | 1.0398 | 1.0411 | 1.0432
7 | 7 | 1.0735 | 1.0737 | 1.0743 | 1.0749 | 1.073 | 1.072 | 1.069 | 1.0591 | 1.0552 | 1.0549 | 1.0557 | 1.0545 | 1.0559 | 1.0562 | 1.06 | 1.0593 | 1.0571 | 1.0658 | 1.0638 | 1.0571 | 1.0605 | 1.064 | 1.0658 | 1.0685
7 | 8 | 1.0479 | 1.048 | 1.0485 | 1.0492 | 1.0478 | 1.0472 | 1.0445 | 1.0352 | 1.0318 | 1.0316 | 1.0323 | 1.031 | 1.0322 | 1.0325 | 1.0364 | 1.0356 | 1.0338 | 1.0432 | 1.0407 | 1.0339 | 1.037 | 1.04 | 1.0413 | 1.0433
7 | 9 | 1.0479 | 1.048 | 1.0485 | 1.0492 | 1.0478 | 1.0471 | 1.0443 | 1.0349 | 1.0314 | 1.0313 | 1.032 | 1.0307 | 1.0319 | 1.0322 | 1.0361 | 1.0354 | 1.0335 | 1.0428 | 1.0403 | 1.0336 | 1.0367 | 1.0398 | 1.0412 | 1.0432
7 | 10 | 1.0762 | 1.0766 | 1.0772 | 1.078 | 1.0762 | 1.0746 | 1.069 | 1.0553 | 1.0502 | 1.05 | 1.0528 | 1.0502 | 1.0515 | 1.0524 | 1.0571 | 1.0572 | 1.0539 | 1.0615 | 1.0597 | 1.0542 | 1.0587 | 1.0629 | 1.0658 | 1.0685
7 | 11 | 1.0479 | 1.048 | 1.0486 | 1.0493 | 1.0479 | 1.0472 | 1.0444 | 1.035 | 1.0315 | 1.0313 | 1.0321 | 1.0308 | 1.032 | 1.0323 | 1.0362 | 1.0354 | 1.0336 | 1.0429 | 1.0404 | 1.0337 | 1.0368 | 1.0398 | 1.0412 | 1.0432
7 | 12 | 1.048 | 1.0481 | 1.0486 | 1.0493 | 1.0479 | 1.0472 | 1.0444 | 1.0351 | 1.0316 | 1.0315 | 1.0322 | 1.0309 | 1.0321 | 1.0324 | 1.0363 | 1.0355 | 1.0337 | 1.0431 | 1.0405 | 1.0338 | 1.0369 | 1.0399 | 1.0413 | 1.0433
7 | 13 | 1.1005 | 1.1005 | 1.1011 | 1.1018 | 1.1003 | 1.0997 | 1.0972 | 1.088 | 1.0846 | 1.0848 | 1.0856 | 1.0843 | 1.0856 | 1.0858 | 1.0895 | 1.0887 | 1.0868 | 1.0967 | 1.094 | 1.0869 | 1.09 | 1.0928 | 1.0939 | 1.0958
7 | 14 | 1.0474 | 1.0474 | 1.048 | 1.0487 | 1.0473 | 1.0466 | 1.0439 | 1.0346 | 1.0311 | 1.0309 | 1.0316 | 1.0302 | 1.0315 | 1.0318 | 1.0358 | 1.0349 | 1.0331 | 1.0431 | 1.0404 | 1.0332 | 1.0364 | 1.0395 | 1.0407 | 1.0428
7 | 15 | 1.086 | 1.0861 | 1.0865 | 1.0875 | 1.0858 | 1.0848 | 1.0806 | 1.0643 | 1.059 | 1.0591 | 1.0591 | 1.0558 | 1.0585 | 1.0591 | 1.0667 | 1.0647 | 1.0622 | 1.0899 | 1.0819 | 1.0639 | 1.0686 | 1.0737 | 1.0746 | 1.0772
7 | 16 | 1.0475 | 1.0476 | 1.0482 | 1.0489 | 1.0475 | 1.0468 | 1.0441 | 1.0348 | 1.0314 | 1.0312 | 1.0318 | 1.0306 | 1.0318 | 1.0321 | 1.036 | 1.0351 | 1.0334 | 1.043 | 1.0404 | 1.0335 | 1.0366 | 1.0397 | 1.041 | 1.043
7 | 17 | 1.0952 | 1.0954 | 1.0963 | 1.0965 | 1.0952 | 1.0943 | 1.0911 | 1.079 | 1.0747 | 1.0747 | 1.0756 | 1.0735 | 1.0753 | 1.0755 | 1.0806 | 1.0793 | 1.077 | 1.0868 | 1.0849 | 1.0774 | 1.0812 | 1.0853 | 1.0879 | 1.0906
7 | 18 | 1.0477 | 1.0477 | 1.0483 | 1.049 | 1.0476 | 1.0469 | 1.0442 | 1.0349 | 1.0315 | 1.0313 | 1.032 | 1.0307 | 1.0319 | 1.0322 | 1.0361 | 1.0353 | 1.0335 | 1.043 | 1.0404 | 1.0335 | 1.0366 | 1.0397 | 1.041 | 1.0431
7 | 19 | 1.1016 | 1.102 | 1.1026 | 1.1034 | 1.1014 | 1.1005 | 1.0972 | 1.0865 | 1.0818 | 1.0815 | 1.0822 | 1.081 | 1.0823 | 1.0828 | 1.0872 | 1.0865 | 1.0844 | 1.0933 | 1.0906 | 1.0838 | 1.0877 | 1.0914 | 1.0931 | 1.0958
7 | 20 | 1.0474 | 1.0475 | 1.048 | 1.0487 | 1.0473 | 1.0467 | 1.0439 | 1.0346 | 1.0311 | 1.031 | 1.0316 | 1.0303 | 1.0315 | 1.0318 | 1.0358 | 1.0349 | 1.0332 | 1.0429 | 1.0403 | 1.0332 | 1.0363 | 1.0395 | 1.0408 | 1.0428
7 | 21 | 1.076 | 1.0759 | 1.0768 | 1.0777 | 1.0758 | 1.0751 | 1.0713 | 1.0595 | 1.0554 | 1.0546 | 1.0556 | 1.0546 | 1.0556 | 1.0556 | 1.0606 | 1.0602 | 1.0573 | 1.0667 | 1.0644 | 1.0571 | 1.0617 | 1.0658 | 1.0673 | 1.0706
7 | 22 | 1.0478 | 1.0478 | 1.0485 | 1.0494 | 1.0478 | 1.0472 | 1.0444 | 1.0349 | 1.0314 | 1.0312 | 1.0319 | 1.0307 | 1.0319 | 1.0322 | 1.0362 | 1.0353 | 1.0336 | 1.043 | 1.0404 | 1.0334 | 1.0366 | 1.0397 | 1.041 | 1.0432
7 | 23 | 1.1188 | 1.1172 | 1.1202 | 1.1251 | 1.1197 | 1.1195 | 1.1147 | 1.1001 | 1.0945 | 1.0932 | 1.0954 | 1.0964 | 1.0976 | 1.0979 | 1.104 | 1.1013 | 1.0998 | 1.1086 | 1.1054 | 1.0966 | 1.102 | 1.1068 | 1.1076 | 1.1119
8 | 1 | 1.0474 | 1.048 | 1.0484 | 1.048 | 1.0472 | 1.0466 | 1.0445 | 1.0355 | 1.032 | 1.032 | 1.0322 | 1.0301 | 1.0315 | 1.032 | 1.0358 | 1.0356 | 1.0341 | 1.043 | 1.0405 | 1.0336 | 1.0362 | 1.0392 | 1.041 | 1.0427
8 | 2 | 1.0819 | 1.0819 | 1.0808 | 1.0796 | 1.0729 | 1.0649 | 1.0407 | 1.0251 | 1.0201 | 1.0225 | 1.0323 | 1.0224 | 1.0272 | 1.0334 | 1.0425 | 1.0482 | 1.0397 | 1.0235 | 1.0296 | 1.0349 | 1.0436 | 1.054 | 1.0659 | 1.068
8 | 3 | 1.0476 | 1.0482 | 1.0486 | 1.0482 | 1.0475 | 1.0469 | 1.0449 | 1.036 | 1.0325 | 1.0325 | 1.0327 | 1.0307 | 1.032 | 1.0324 | 1.0363 | 1.0361 | 1.0346 | 1.0437 | 1.0412 | 1.0342 | 1.0368 | 1.0397 | 1.0414 | 1.0429
8 | 4 | 1.0475 | 1.0481 | 1.0485 | 1.0481 | 1.0474 | 1.0468 | 1.0448 | 1.0359 | 1.0324 | 1.0323 | 1.0325 | 1.0305 | 1.0318 | 1.0323 | 1.0361 | 1.036 | 1.0344 | 1.0435 | 1.041 | 1.034 | 1.0367 | 1.0396 | 1.0413 | 1.0428
8 | 5 | 1.0475 | 1.0481 | 1.0485 | 1.0481 | 1.0473 | 1.0466 | 1.0447 | 1.0357 | 1.0322 | 1.0321 | 1.0323 | 1.0303 | 1.0317 | 1.0321 | 1.0359 | 1.0358 | 1.0342 | 1.0432 | 1.0407 | 1.0338 | 1.0364 | 1.0394 | 1.0411 | 1.0427
8 | 6 | 1.0474 | 1.048 | 1.0484 | 1.048 | 1.0472 | 1.0465 | 1.0445 | 1.0355 | 1.032 | 1.032 | 1.0322 | 1.0301 | 1.0315 | 1.032 | 1.0358 | 1.0356 | 1.0341 | 1.043 | 1.0405 | 1.0336 | 1.0362 | 1.0392 | 1.041 | 1.0426
8 | 7 | 1.0731 | 1.0739 | 1.0743 | 1.0738 | 1.0725 | 1.0716 | 1.0693 | 1.0596 | 1.0556 | 1.0554 | 1.0558 | 1.0538 | 1.0554 | 1.0558 | 1.0596 | 1.0595 | 1.0576 | 1.0659 | 1.0639 | 1.0571 | 1.0601 | 1.0634 | 1.0656 | 1.0679
8 | 8 | 1.0476 | 1.0481 | 1.0486 | 1.0482 | 1.0474 | 1.0468 | 1.0448 | 1.0357 | 1.0322 | 1.0321 | 1.0324 | 1.0303 | 1.0317 | 1.0321 | 1.036 | 1.0359 | 1.0343 | 1.0433 | 1.0408 | 1.0339 | 1.0365 | 1.0395 | 1.0412 | 1.0428
8 | 9 | 1.0475 | 1.0481 | 1.0486 | 1.0482 | 1.0474 | 1.0467 | 1.0446 | 1.0354 | 1.0318 | 1.0318 | 1.0321 | 1.03 | 1.0313 | 1.0318 | 1.0357 | 1.0356 | 1.034 | 1.0429 | 1.0404 | 1.0335 | 1.0362 | 1.0392 | 1.041 | 1.0426
8 | 10 | 1.0758 | 1.0767 | 1.0772 | 1.0769 | 1.0757 | 1.0742 | 1.0693 | 1.0558 | 1.0506 | 1.0505 | 1.0529 | 1.0495 | 1.0509 | 1.052 | 1.0567 | 1.0575 | 1.0544 | 1.0615 | 1.0598 | 1.0542 | 1.0583 | 1.0623 | 1.0657 | 1.0679
8 | 11 | 1.0476 | 1.0482 | 1.0486 | 1.0482 | 1.0474 | 1.0468 | 1.0447 | 1.0355 | 1.0318 | 1.0319 | 1.0322 | 1.0301 | 1.0314 | 1.0319 | 1.0358 | 1.0357 | 1.0341 | 1.043 | 1.0405 | 1.0336 | 1.0363 | 1.0393 | 1.0411 | 1.0426
8 | 12 | 1.0476 | 1.0482 | 1.0486 | 1.0482 | 1.0475 | 1.0468 | 1.0447 | 1.0356 | 1.032 | 1.032 | 1.0323 | 1.0302 | 1.0315 | 1.032 | 1.0359 | 1.0358 | 1.0342 | 1.0431 | 1.0406 | 1.0337 | 1.0364 | 1.0394 | 1.0412 | 1.0427
8 | 13 | 1.1001 | 1.1007 | 1.1012 | 1.1006 | 1.0999 | 1.0993 | 1.0975 | 1.0885 | 1.085 | 1.0853 | 1.0857 | 1.0836 | 1.085 | 1.0854 | 1.0891 | 1.0889 | 1.0873 | 1.0968 | 1.0941 | 1.0869 | 1.0895 | 1.0922 | 1.0938 | 1.0952
8 | 14 | 1.047 | 1.0476 | 1.048 | 1.0476 | 1.0469 | 1.0462 | 1.0442 | 1.0351 | 1.0315 | 1.0315 | 1.0317 | 1.0296 | 1.0309 | 1.0314 | 1.0354 | 1.0352 | 1.0336 | 1.0432 | 1.0405 | 1.0332 | 1.0359 | 1.0389 | 1.0406 | 1.0422
8 | 15 | 1.0856 | 1.0863 | 1.0865 | 1.0863 | 1.0854 | 1.0844 | 1.0809 | 1.0648 | 1.0594 | 1.0596 | 1.0592 | 1.0551 | 1.0579 | 1.0587 | 1.0662 | 1.065 | 1.0627 | 1.09 | 1.082 | 1.0639 | 1.0681 | 1.0731 | 1.0745 | 1.0765
8 | 16 | 1.0472 | 1.0478 | 1.0482 | 1.0478 | 1.047 | 1.0464 | 1.0444 | 1.0353 | 1.0318 | 1.0318 | 1.0319 | 1.0299 | 1.0312 | 1.0317 | 1.0356 | 1.0354 | 1.0339 | 1.043 | 1.0405 | 1.0334 | 1.0361 | 1.0391 | 1.0408 | 1.0424
8 | 17 | 1.0948 | 1.0956 | 1.0963 | 1.0954 | 1.0948 | 1.0939 | 1.0914 | 1.0796 | 1.0751 | 1.0753 | 1.0757 | 1.0728 | 1.0747 | 1.0751 | 1.0802 | 1.0796 | 1.0775 | 1.0869 | 1.0849 | 1.0774 | 1.0808 | 1.0847 | 1.0878 | 1.0899
8 | 18 | 1.0473 | 1.0479 | 1.0483 | 1.0479 | 1.0471 | 1.0465 | 1.0445 | 1.0355 | 1.0319 | 1.0319 | 1.0321 | 1.03 | 1.0313 | 1.0318 | 1.0357 | 1.0355 | 1.034 | 1.0431 | 1.0405 | 1.0335 | 1.0362 | 1.0391 | 1.0409 | 1.0425
8 | 19 | 1.1012 | 1.1021 | 1.1026 | 1.1022 | 1.101 | 1.1001 | 1.0976 | 1.087 | 1.0822 | 1.0821 | 1.0823 | 1.0803 | 1.0817 | 1.0824 | 1.0868 | 1.0868 | 1.0849 | 1.0934 | 1.0907 | 1.0837 | 1.0872 | 1.0908 | 1.093 | 1.0951
8 | 20 | 1.047 | 1.0476 | 1.0481 | 1.0477 | 1.0469 | 1.0463 | 1.0443 | 1.0351 | 1.0315 | 1.0315 | 1.0317 | 1.0296 | 1.031 | 1.0314 | 1.0354 | 1.0352 | 1.0336 | 1.043 | 1.0403 | 1.0332 | 1.0359 | 1.0389 | 1.0406 | 1.0422
8 | 21 | 1.0756 | 1.0761 | 1.0768 | 1.0766 | 1.0754 | 1.0747 | 1.0717 | 1.06 | 1.0558 | 1.0551 | 1.0557 | 1.0539 | 1.055 | 1.0552 | 1.0602 | 1.0605 | 1.0578 | 1.0668 | 1.0645 | 1.0571 | 1.0613 | 1.0652 | 1.0672 | 1.07
8 | 22 | 1.0474 | 1.048 | 1.0486 | 1.048 | 1.0473 | 1.0467 | 1.0448 | 1.0355 | 1.0319 | 1.0318 | 1.032 | 1.0298 | 1.0312 | 1.0317 | 1.0357 | 1.0356 | 1.0341 | 1.0431 | 1.0405 | 1.0333 | 1.036 | 1.039 | 1.0409 | 1.0425
8 | 23 | 1.1164 | 1.1182 | 1.1204 | 1.1179 | 1.1169 | 1.1168 | 1.1168 | 1.1032 | 1.0968 | 1.0965 | 1.096 | 1.0921 | 1.094 | 1.0954 | 1.1014 | 1.1031 | 1.1027 | 1.1092 | 1.106 | 1.0964 | 1.0993 | 1.1032 | 1.1067 | 1.1081
9 | 1 | 1.0474 | 1.048 | 1.0481 | 1.0478 | 1.0471 | 1.0463 | 1.0438 | 1.035 | 1.0322 | 1.0322 | 1.0325 | 1.0305 | 1.0318 | 1.0319 | 1.0359 | 1.0353 | 1.0336 | 1.0428 | 1.0407 | 1.0346 | 1.0374 | 1.0397 | 1.0414 | 1.0432
9 | 2 | 1.0819 | 1.0819 | 1.0808 | 1.0796 | 1.0729 | 1.0649 | 1.0407 | 1.0251 | 1.0201 | 1.0225 | 1.0323 | 1.0224 | 1.0272 | 1.0334 | 1.0425 | 1.0482 | 1.0397 | 1.0235 | 1.0296 | 1.0349 | 1.0436 | 1.054 | 1.0659 | 1.068
9 | 3 | 1.0476 | 1.0481 | 1.0483 | 1.048 | 1.0473 | 1.0466 | 1.0442 | 1.0355 | 1.0327 | 1.0327 | 1.033 | 1.031 | 1.0323 | 1.0323 | 1.0363 | 1.0358 | 1.0341 | 1.0435 | 1.0414 | 1.0353 | 1.038 | 1.0402 | 1.0418 | 1.0434
9 | 4 | 1.0475 | 1.0481 | 1.0482 | 1.0479 | 1.0472 | 1.0465 | 1.0441 | 1.0354 | 1.0325 | 1.0326 | 1.0329 | 1.0308 | 1.0321 | 1.0322 | 1.0362 | 1.0357 | 1.034 | 1.0433 | 1.0412 | 1.0351 | 1.0378 | 1.04 | 1.0417 | 1.0434
9 | 5 | 1.0474 | 1.048 | 1.0482 | 1.0479 | 1.0471 | 1.0464 | 1.044 | 1.0352 | 1.0323 | 1.0323 | 1.0327 | 1.0306 | 1.0319 | 1.032 | 1.036 | 1.0355 | 1.0337 | 1.043 | 1.0409 | 1.0348 | 1.0376 | 1.0398 | 1.0415 | 1.0433
9 | 6 | 1.0474 | 1.048 | 1.0481 | 1.0478 | 1.047 | 1.0463 | 1.0438 | 1.035 | 1.0322 | 1.0322 | 1.0325 | 1.0305 | 1.0318 | 1.0319 | 1.0359 | 1.0353 | 1.0336 | 1.0428 | 1.0407 | 1.0346 | 1.0374 | 1.0397 | 1.0414 | 1.0432
9 | 7 | 1.0731 | 1.0738 | 1.074 | 1.0737 | 1.0724 | 1.0714 | 1.0686 | 1.0591 | 1.0558 | 1.0556 | 1.0561 | 1.0541 | 1.0557 | 1.0557 | 1.0596 | 1.0592 | 1.0571 | 1.0657 | 1.0641 | 1.0581 | 1.0613 | 1.0639 | 1.0661 | 1.0685
9 | 8 | 1.0475 | 1.0481 | 1.0482 | 1.048 | 1.0473 | 1.0465 | 1.0441 | 1.0352 | 1.0323 | 1.0324 | 1.0327 | 1.0307 | 1.0319 | 1.032 | 1.0361 | 1.0356 | 1.0338 | 1.0431 | 1.041 | 1.0349 | 1.0377 | 1.0399 | 1.0416 | 1.0433
9 | 9 | 1.0475 | 1.0481 | 1.0482 | 1.048 | 1.0472 | 1.0465 | 1.0439 | 1.0349 | 1.0319 | 1.032 | 1.0325 | 1.0303 | 1.0316 | 1.0317 | 1.0358 | 1.0353 | 1.0335 | 1.0427 | 1.0406 | 1.0346 | 1.0374 | 1.0396 | 1.0414 | 1.0431
9 | 10 | 1.0758 | 1.0767 | 1.0769 | 1.0767 | 1.0756 | 1.074 | 1.0686 | 1.0553 | 1.0507 | 1.0508 | 1.0533 | 1.0498 | 1.0512 | 1.0519 | 1.0568 | 1.0572 | 1.0539 | 1.0613 | 1.06 | 1.0553 | 1.0595 | 1.0628 | 1.0661 | 1.0685
9 | 11 | 1.0476 | 1.0481 | 1.0483 | 1.048 | 1.0473 | 1.0465 | 1.044 | 1.035 | 1.032 | 1.0321 | 1.0325 | 1.0304 | 1.0317 | 1.0318 | 1.0359 | 1.0354 | 1.0336 | 1.0428 | 1.0407 | 1.0347 | 1.0375 | 1.0397 | 1.0415 | 1.0431
9 | 12 | 1.0476 | 1.0482 | 1.0483 | 1.0481 | 1.0473 | 1.0466 | 1.044 | 1.0351 | 1.0321 | 1.0322 | 1.0327 | 1.0305 | 1.0318 | 1.0319 | 1.036 | 1.0355 | 1.0337 | 1.0429 | 1.0408 | 1.0348 | 1.0376 | 1.0398 | 1.0416 | 1.0432
9 | 13 | 1.1001 | 1.1007 | 1.1008 | 1.1005 | 1.0997 | 1.099 | 1.0968 | 1.088 | 1.0851 | 1.0856 | 1.086 | 1.084 | 1.0853 | 1.0853 | 1.0892 | 1.0886 | 1.0868 | 1.0966 | 1.0943 | 1.088 | 1.0907 | 1.0927 | 1.0942 | 1.0957
9 | 14 | 1.047 | 1.0476 | 1.0477 | 1.0474 | 1.0467 | 1.046 | 1.0435 | 1.0346 | 1.0317 | 1.0317 | 1.032 | 1.0299 | 1.0312 | 1.0313 | 1.0354 | 1.0348 | 1.0331 | 1.043 | 1.0407 | 1.0343 | 1.0371 | 1.0394 | 1.041 | 1.0427
9 | 15 | 1.0856 | 1.0862 | 1.0862 | 1.0861 | 1.0852 | 1.0841 | 1.0802 | 1.0642 | 1.0596 | 1.0598 | 1.0595 | 1.0554 | 1.0582 | 1.0586 | 1.0663 | 1.0646 | 1.0622 | 1.0897 | 1.0822 | 1.065 | 1.0694 | 1.0736 | 1.0749 | 1.0771
9 | 16 | 1.0471 | 1.0477 | 1.0479 | 1.0476 | 1.0469 | 1.0461 | 1.0437 | 1.0348 | 1.0319 | 1.032 | 1.0323 | 1.0302 | 1.0315 | 1.0316 | 1.0357 | 1.0351 | 1.0334 | 1.0428 | 1.0407 | 1.0345 | 1.0373 | 1.0395 | 1.0412 | 1.0429
9 | 17 | 1.0948 | 1.0955 | 1.096 | 1.0952 | 1.0946 | 1.0936 | 1.0906 | 1.079 | 1.0752 | 1.0755 | 1.076 | 1.0731 | 1.075 | 1.075 | 1.0803 | 1.0793 | 1.077 | 1.0866 | 1.0852 | 1.0785 | 1.082 | 1.0851 | 1.0882 | 1.0905
9 | 18 | 1.0473 | 1.0478 | 1.048 | 1.0477 | 1.047 | 1.0462 | 1.0438 | 1.0349 | 1.0321 | 1.0321 | 1.0324 | 1.0303 | 1.0316 | 1.0317 | 1.0358 | 1.0352 | 1.0335 | 1.0429 | 1.0407 | 1.0346 | 1.0374 | 1.0396 | 1.0413 | 1.043
9 | 19 | 1.1012 | 1.1021 | 1.1022 | 1.102 | 1.1008 | 1.0998 | 1.0968 | 1.0865 | 1.0824 | 1.0823 | 1.0827 | 1.0806 | 1.082 | 1.0823 | 1.0869 | 1.0864 | 1.0844 | 1.0932 | 1.0909 | 1.0849 | 1.0885 | 1.0913 | 1.0934 | 1.0957
9 | 20 | 1.047 | 1.0476 | 1.0477 | 1.0475 | 1.0467 | 1.046 | 1.0436 | 1.0346 | 1.0317 | 1.0317 | 1.032 | 1.0299 | 1.0312 | 1.0313 | 1.0354 | 1.0349 | 1.0331 | 1.0428 | 1.0405 | 1.0342 | 1.0371 | 1.0394 | 1.041 | 1.0428
9 | 21 | 1.0756 | 1.076 | 1.0765 | 1.0764 | 1.0752 | 1.0745 | 1.0709 | 1.0595 | 1.0559 | 1.0553 | 1.056 | 1.0542 | 1.0553 | 1.0551 | 1.0603 | 1.0602 | 1.0573 | 1.0665 | 1.0647 | 1.0581 | 1.0625 | 1.0656 | 1.0676 | 1.0706
9 | 22 | 1.0474 | 1.048 | 1.0481 | 1.0478 | 1.0471 | 1.0463 | 1.0439 | 1.0349 | 1.0321 | 1.0321 | 1.0324 | 1.0303 | 1.0316 | 1.0316 | 1.0358 | 1.0352 | 1.0335 | 1.0428 | 1.0407 | 1.0346 | 1.0375 | 1.0396 | 1.0414 | 1.0431
9 | 23 | 1.1163 | 1.118 | 1.1182 | 1.1167 | 1.1158 | 1.1151 | 1.1122 | 1.1 | 1.0978 | 1.0978 | 1.098 | 1.0942 | 1.0958 | 1.0948 | 1.1018 | 1.1011 | 1.0997 | 1.1077 | 1.1072 | 1.103 | 1.1066 | 1.106 | 1.1093 | 1.1115
10 | 1 | 1.0473 | 1.0477 | 1.048 | 1.0483 | 1.0478 | 1.0473 | 1.0444 | 1.0354 | 1.032 | 1.0321 | 1.0323 | 1.0303 | 1.0318 | 1.0324 | 1.0365 | 1.0356 | 1.034 | 1.0431 | 1.0404 | 1.0335 | 1.0364 | 1.0399 | 1.0416 | 1.0431
10 | 2 | 1.0819 | 1.0819 | 1.0808 | 1.0796 | 1.0729 | 1.0649 | 1.0407 | 1.0251 | 1.0201 | 1.0225 | 1.0323 | 1.0224 | 1.0272 | 1.0334 | 1.0425 | 1.0482 | 1.0397 | 1.0235 | 1.0296 | 1.0349 | 1.0436 | 1.054 | 1.0659 | 1.068
10 | 3 | 1.0475 | 1.0479 | 1.0482 | 1.0485 | 1.048 | 1.0476 | 1.0448 | 1.0359 | 1.0325 | 1.0326 | 1.0328 | 1.0308 | 1.0323 | 1.0329 | 1.037 | 1.0361 | 1.0346 | 1.0438 | 1.0411 | 1.0341 | 1.037 | 1.0404 | 1.042 | 1.0434
10 | 4 | 1.0475 | 1.0478 | 1.0481 | 1.0484 | 1.048 | 1.0475 | 1.0447 | 1.0357 | 1.0323 | 1.0325 | 1.0326 | 1.0306 | 1.0321 | 1.0327 | 1.0368 | 1.0359 | 1.0344 | 1.0436 | 1.0409 | 1.0339 | 1.0368 | 1.0402 | 1.0419 | 1.0433
10 | 5 | 1.0474 | 1.0478 | 1.0481 | 1.0484 | 1.0479 | 1.0474 | 1.0445 | 1.0356 | 1.0321 | 1.0322 | 1.0324 | 1.0304 | 1.0319 | 1.0325 | 1.0366 | 1.0358 | 1.0342 | 1.0433 | 1.0406 | 1.0337 | 1.0366 | 1.04 | 1.0417 | 1.0432
10 | 6 | 1.0473 | 1.0477 | 1.048 | 1.0483 | 1.0478 | 1.0473 | 1.0444 | 1.0354 | 1.032 | 1.0321 | 1.0323 | 1.0303 | 1.0318 | 1.0324 | 1.0365 | 1.0356 | 1.034 | 1.0431 | 1.0404 | 1.0335 | 1.0364 | 1.0399 | 1.0416 | 1.0431
10 | 7 | 1.0731 | 1.0736 | 1.0739 | 1.0742 | 1.0731 | 1.0724 | 1.0692 | 1.0595 | 1.0556 | 1.0555 | 1.0559 | 1.0539 | 1.0556 | 1.0563 | 1.0603 | 1.0595 | 1.0575 | 1.066 | 1.0638 | 1.057 | 1.0603 | 1.0641 | 1.0663 | 1.0684
10 | 8 | 1.0475 | 1.0479 | 1.0482 | 1.0485 | 1.048 | 1.0476 | 1.0446 | 1.0356 | 1.0321 | 1.0323 | 1.0325 | 1.0304 | 1.0319 | 1.0326 | 1.0367 | 1.0358 | 1.0343 | 1.0434 | 1.0407 | 1.0338 | 1.0367 | 1.0401 | 1.0418 | 1.0432
10 | 9 | 1.0475 | 1.0478 | 1.0482 | 1.0485 | 1.048 | 1.0475 | 1.0445 | 1.0353 | 1.0317 | 1.0319 | 1.0322 | 1.0301 | 1.0316 | 1.0323 | 1.0364 | 1.0356 | 1.0339 | 1.043 | 1.0403 | 1.0334 | 1.0364 | 1.0398 | 1.0416 | 1.0431
10 | 10 | 1.0757 | 1.0764 | 1.0768 | 1.0772 | 1.0763 | 1.075 | 1.0692 | 1.0557 | 1.0505 | 1.0507 | 1.053 | 1.0496 | 1.0512 | 1.0524 | 1.0574 | 1.0575 | 1.0544 | 1.0616 | 1.0597 | 1.0541 | 1.0584 | 1.063 | 1.0663 | 1.0684
10 | 11 | 1.0475 | 1.0479 | 1.0482 | 1.0485 | 1.048 | 1.0476 | 1.0445 | 1.0353 | 1.0318 | 1.032 | 1.0323 | 1.0302 | 1.0317 | 1.0323 | 1.0365 | 1.0357 | 1.034 | 1.0431 | 1.0404 | 1.0335 | 1.0365 | 1.0399 | 1.0417 | 1.0431
10 | 12 | 1.0476 | 1.0479 | 1.0482 | 1.0485 | 1.0481 | 1.0476 | 1.0446 | 1.0354 | 1.0319 | 1.0321 | 1.0324 | 1.0303 | 1.0318 | 1.0325 | 1.0366 | 1.0358 | 1.0341 | 1.0432 | 1.0405 | 1.0337 | 1.0366 | 1.04 | 1.0418 | 1.0432
10 | 13 | 1.1001 | 1.1004 | 1.1007 | 1.101 | 1.1005 | 1.1001 | 1.0974 | 1.0884 | 1.0849 | 1.0855 | 1.0858 | 1.0837 | 1.0853 | 1.0859 | 1.0898 | 1.0889 | 1.0873 | 1.0969 | 1.094 | 1.0868 | 1.0897 | 1.0929 | 1.0944 | 1.0957
10 | 14 | 1.0469 | 1.0473 | 1.0476 | 1.0479 | 1.0475 | 1.047 | 1.0441 | 1.0349 | 1.0315 | 1.0316 | 1.0318 | 1.0297 | 1.0312 | 1.0318 | 1.036 | 1.0351 | 1.0336 | 1.0433 | 1.0404 | 1.0331 | 1.0361 | 1.0396 | 1.0412 | 1.0427
10 | 15 | 1.0855 | 1.086 | 1.0861 | 1.0867 | 1.086 | 1.0853 | 1.0808 | 1.0646 | 1.0594 | 1.0597 | 1.0593 | 1.0552 | 1.0582 | 1.0592 | 1.067 | 1.0649 | 1.0627 | 1.0901 | 1.0819 | 1.0638 | 1.0683 | 1.0738 | 1.0751 | 1.077
10 | 16 | 1.0471 | 1.0475 | 1.0478 | 1.0481 | 1.0476 | 1.0472 | 1.0443 | 1.0352 | 1.0317 | 1.0319 | 1.032 | 1.03 | 1.0315 | 1.0321 | 1.0363 | 1.0354 | 1.0338 | 1.0431 | 1.0404 | 1.0333 | 1.0363 | 1.0397 | 1.0414 | 1.0429
10 | 17 | 1.0947 | 1.0953 | 1.0959 | 1.0957 | 1.0954 | 1.0947 | 1.0913 | 1.0794 | 1.075 | 1.0754 | 1.0758 | 1.0729 | 1.075 | 1.0756 | 1.0809 | 1.0796 | 1.0775 | 1.0869 | 1.0849 | 1.0773 | 1.0809 | 1.0854 | 1.0884 | 1.0904
10 | 18 | 1.0472 | 1.0476 | 1.0479 | 1.0482 | 1.0478 | 1.0473 | 1.0444 | 1.0353 | 1.0319 | 1.032 | 1.0322 | 1.0301 | 1.0316 | 1.0323 | 1.0364 | 1.0355 | 1.034 | 1.0432 | 1.0404 | 1.0334 | 1.0364 | 1.0398 | 1.0415 | 1.043
10 | 19 | 1.1011 | 1.1018 | 1.1021 | 1.1026 | 1.1016 | 1.1009 | 1.0975 | 1.0869 | 1.0821 | 1.0822 | 1.0824 | 1.0804 | 1.082 | 1.0828 | 1.0875 | 1.0867 | 1.0848 | 1.0935 | 1.0906 | 1.0836 | 1.0874 | 1.0915 | 1.0937 | 1.0957
10 | 20 | 1.047 | 1.0473 | 1.0477 | 1.048 | 1.0475 | 1.0471 | 1.0441 | 1.035 | 1.0315 | 1.0316 | 1.0318 | 1.0297 | 1.0312 | 1.0319 | 1.0361 | 1.0352 | 1.0336 | 1.0431 | 1.0403 | 1.0331 | 1.0361 | 1.0396 | 1.0412 | 1.0427
10 | 21 | 1.0755 | 1.0758 | 1.0764 | 1.0769 | 1.076 | 1.0755 | 1.0715 | 1.0599 | 1.0557 | 1.0552 | 1.0558 | 1.054 | 1.0553 | 1.0557 | 1.0609 | 1.0605 | 1.0578 | 1.0668 | 1.0644 | 1.057 | 1.0614 | 1.0659 | 1.0678 | 1.0705
10 | 22 | 1.0473 | 1.0477 | 1.048 | 1.0484 | 1.048 | 1.0477 | 1.0446 | 1.0353 | 1.0318 | 1.032 | 1.0321 | 1.03 | 1.0316 | 1.0323 | 1.0365 | 1.0356 | 1.0341 | 1.0432 | 1.0404 | 1.0332 | 1.0363 | 1.0398 | 1.0416 | 1.0431
10 | 23 | 1.1159 | 1.1163 | 1.1176 | 1.12 | 1.1209 | 1.1221 | 1.116 | 1.1024 | 1.0965 | 1.0973 | 1.0966 | 1.0928 | 1.0957 | 1.0982 | 1.1057 | 1.1029 | 1.1024 | 1.1097 | 1.1055 | 1.0958 | 1.1004 | 1.1073 | 1.1106 | 1.1112

## Crnt_PU
Scen | ID | T1 | T2 | T3 | T4 | T5 | T6 | T7 | T8 | T9 | T10 | T11 | T12 | T13 | T14 | T15 | T16 | T17 | T18 | T19 | T20 | T21 | T22 | T23 | T24
1 | 1 | 0.0070667 | 0.0069221 | 0.0067002 | 0.00669 | 0.0069697 | 0.0078916 | 0.010256 | 0.014563 | 0.017428 | 0.016409 | 0.014079 | 0.015551 | 0.015593 | 0.01505 | 0.013596 | 0.012726 | 0.015358 | 0.017684 | 0.017911 | 0.016835 | 0.015852 | 0.014624 | 0.011773 | 0.011736
1 | 2 | 0.0072948 | 0.0068753 | 0.0066792 | 0.0067092 | 0.0073297 | 0.0084007 | 0.0098425 | 0.010995 | 0.011387 | 0.011902 | 0.01133 | 0.011236 | 0.010814 | 0.010681 | 0.010788 | 0.010747 | 0.011938 | 0.014894 | 0.014274 | 0.014158 | 0.01327 | 0.011782 | 0.010015 | 0.0085403
1 | 3 | 0.052935 | 0.050897 | 0.049879 | 0.049411 | 0.05035 | 0.05386 | 0.062486 | 0.076827 | 0.081591 | 0.079363 | 0.078918 | 0.081737 | 0.081106 | 0.082036 | 0.075844 | 0.077351 | 0.081809 | 0.08009 | 0.078905 | 0.086139 | 0.08 | 0.073119 | 0.065668 | 0.059263
1 | 4 | 0.0071243 | 0.0066888 | 0.0064871 | 0.0065218 | 0.0071927 | 0.008289 | 0.0097561 | 0.010939 | 0.011351 | 0.011871 | 0.011293 | 0.011197 | 0.010764 | 0.010633 | 0.010747 | 0.0107 | 0.011908 | 0.014892 | 0.014251 | 0.014125 | 0.013227 | 0.011725 | 0.0099325 | 0.0084109
1 | 5 | 0.0069755 | 0.0065247 | 0.0063178 | 0.0063573 | 0.0070786 | 0.0081978 | 0.0096874 | 0.010898 | 0.01133 | 0.011856 | 0.011271 | 0.011173 | 0.010731 | 0.0106 | 0.010723 | 0.010669 | 0.011892 | 0.014902 | 0.014241 | 0.014104 | 0.013196 | 0.011682 | 0.0098669 | 0.0083011
1 | 6 | 0.00040412 | 0.00040433 | 0.00040441 | 0.00040455 | 0.00040431 | 0.00040401 | 0.00040285 | 0.00039952 | 0.00039824 | 0.00039863 | 0.00039882 | 0.00039787 | 0.00039832 | 0.00039814 | 0.00039964 | 0.00039945 | 0.00039877 | 0.00040248 | 0.00040199 | 0.00039913 | 0.0004002 | 0.00040111 | 0.00040176 | 0.00040264
1 | 7 | 0.0070459 | 0.0068997 | 0.006677 | 0.0066665 | 0.0069485 | 0.0078747 | 0.010248 | 0.014563 | 0.01743 | 0.016411 | 0.014077 | 0.015551 | 0.015594 | 0.015049 | 0.013595 | 0.012723 | 0.015358 | 0.017686 | 0.017912 | 0.016834 | 0.01585 | 0.014619 | 0.011766 | 0.011728
1 | 8 | 0.0027086 | 0.0023936 | 0.0023578 | 0.0023258 | 0.0024114 | 0.0027923 | 0.0036939 | 0.0045066 | 0.0046376 | 0.0048229 | 0.0048214 | 0.0048828 | 0.0049992 | 0.0048274 | 0.0045612 | 0.0045692 | 0.004975 | 0.0056041 | 0.0057 | 0.0055527 | 0.0051344 | 0.0044414 | 0.0038716 | 0.0030256
1 | 9 | 0.00271 | 0.0023945 | 0.0023577 | 0.0023342 | 0.002418 | 0.0027918 | 0.0036768 | 0.0044592 | 0.0045774 | 0.0047447 | 0.0047441 | 0.0047973 | 0.0049189 | 0.0047478 | 0.0044989 | 0.004511 | 0.0049217 | 0.0055588 | 0.0056586 | 0.0055087 | 0.0050948 | 0.0044111 | 0.0038535 | 0.0030117
1 | 10 | 0.046373 | 0.045456 | 0.045251 | 0.044597 | 0.045526 | 0.047638 | 0.054617 | 0.073848 | 0.079254 | 0.07836 | 0.079066 | 0.083238 | 0.080752 | 0.080822 | 0.071569 | 0.073731 | 0.077859 | 0.047156 | 0.05568 | 0.07715 | 0.07098 | 0.063687 | 0.06045 | 0.057063
1 | 11 | 0.010511 | 0.010738 | 0.010805 | 0.010498 | 0.01111 | 0.011293 | 0.013426 | 0.020366 | 0.021929 | 0.023056 | 0.023266 | 0.023561 | 0.02309 | 0.022918 | 0.019605 | 0.019688 | 0.022048 | 0.0071665 | 0.012854 | 0.021437 | 0.018616 | 0.015361 | 0.015865 | 0.014957
1 | 12 | 0.0088195 | 0.0096071 | 0.0096258 | 0.010972 | 0.010712 | 0.010263 | 0.008873 | 0.010896 | 0.010455 | 0.012791 | 0.013279 | 0.01208 | 0.011423 | 0.010328 | 0.0091476 | 0.009757 | 0.010446 | 0.0043827 | 0.0071742 | 0.0084591 | 0.0085336 | 0.0073309 | 0.0076586 | 0.0089776
1 | 13 | 0.043619 | 0.041262 | 0.040328 | 0.038904 | 0.039738 | 0.043084 | 0.051562 | 0.061244 | 0.06493 | 0.060998 | 0.060167 | 0.063995 | 0.063759 | 0.06522 | 0.061552 | 0.062447 | 0.065365 | 0.068884 | 0.065762 | 0.071878 | 0.066665 | 0.062424 | 0.055602 | 0.048842
1 | 14 | 0.018351 | 0.017811 | 0.017585 | 0.017175 | 0.017253 | 0.017626 | 0.019053 | 0.02036 | 0.020456 | 0.018022 | 0.017861 | 0.019372 | 0.01915 | 0.02136 | 0.020499 | 0.02039 | 0.019746 | 0.020121 | 0.018233 | 0.021504 | 0.020708 | 0.021304 | 0.019747 | 0.018408
1 | 15 | 0.019771 | 0.019196 | 0.019019 | 0.018917 | 0.019234 | 0.020345 | 0.02323 | 0.026955 | 0.028028 | 0.027775 | 0.027666 | 0.027819 | 0.027977 | 0.028121 | 0.026718 | 0.026932 | 0.028889 | 0.035276 | 0.032561 | 0.031301 | 0.029025 | 0.026185 | 0.024166 | 0.021934
1 | 16 | 0.1468 | 0.1407 | 0.13818 | 0.13578 | 0.14064 | 0.15299 | 0.18537 | 0.23735 | 0.2564 | 0.24786 | 0.24157 | 0.25625 | 0.25152 | 0.25206 | 0.22978 | 0.2318 | 0.24936 | 0.23299 | 0.23436 | 0.26476 | 0.24305 | 0.21984 | 0.19493 | 0.17631
1 | 17 | 0.0066829 | 0.006195 | 0.0059768 | 0.0060303 | 0.0068884 | 0.0080562 | 0.0095921 | 0.010871 | 0.011356 | 0.011892 | 0.011294 | 0.011192 | 0.010726 | 0.010599 | 0.010743 | 0.010672 | 0.011929 | 0.014995 | 0.01428 | 0.014113 | 0.013182 | 0.011644 | 0.009778 | 0.008102
1 | 18 | 0.0092805 | 0.0087765 | 0.0084946 | 0.0084651 | 0.0089041 | 0.010318 | 0.013806 | 0.019056 | 0.022064 | 0.021205 | 0.01879 | 0.020358 | 0.020522 | 0.01979 | 0.018095 | 0.017197 | 0.020294 | 0.023312 | 0.023613 | 0.022339 | 0.020901 | 0.018964 | 0.015497 | 0.014597
1 | 19 | 0.0027118 | 0.0023965 | 0.0023597 | 0.0023366 | 0.0024203 | 0.0027935 | 0.0036772 | 0.0044579 | 0.0045754 | 0.0047417 | 0.0047412 | 0.0047939 | 0.0049158 | 0.0047448 | 0.0044968 | 0.0045091 | 0.00492 | 0.0055574 | 0.0056573 | 0.0055074 | 0.0050938 | 0.0044106 | 0.0038539 | 0.0030125
1 | 20 | 0.042601 | 0.042497 | 0.043145 | 0.042377 | 0.042865 | 0.043855 | 0.048147 | 0.068136 | 0.073104 | 0.072339 | 0.074296 | 0.080066 | 0.075797 | 0.074996 | 0.064647 | 0.067907 | 0.069827 | 0.016659 | 0.032638 | 0.064871 | 0.060653 | 0.055027 | 0.055491 | 0.055293
1 | 21 | 0.048937 | 0.04763 | 0.046723 | 0.047781 | 0.048077 | 0.050932 | 0.056009 | 0.067256 | 0.070737 | 0.069887 | 0.07002 | 0.071132 | 0.070303 | 0.070392 | 0.065179 | 0.06735 | 0.070286 | 0.074475 | 0.07095 | 0.071803 | 0.068373 | 0.062756 | 0.055833 | 0.051941
1 | 22 | 0.02688 | 0.02496 | 0.024382 | 0.023898 | 0.025359 | 0.028521 | 0.034396 | 0.03971 | 0.042372 | 0.042191 | 0.041595 | 0.042742 | 0.042632 | 0.04076 | 0.040286 | 0.041015 | 0.043835 | 0.051525 | 0.052195 | 0.051869 | 0.047682 | 0.043493 | 0.038307 | 0.033142
1 | 23 | 0.021481 | 0.020698 | 0.020083 | 0.020077 | 0.020899 | 0.022388 | 0.027422 | 0.034173 | 0.036447 | 0.037158 | 0.036218 | 0.035061 | 0.036347 | 0.037022 | 0.034563 | 0.033799 | 0.038687 | 0.041749 | 0.042246 | 0.042392 | 0.037468 | 0.031856 | 0.02855 | 0.024277
1 | 24 | 0.018336 | 0.017796 | 0.017569 | 0.017157 | 0.017235 | 0.017608 | 0.019038 | 0.020347 | 0.020444 | 0.018006 | 0.017844 | 0.019359 | 0.019137 | 0.021351 | 0.020487 | 0.020379 | 0.019734 | 0.020108 | 0.018215 | 0.021492 | 0.020695 | 0.021293 | 0.019734 | 0.018393
2 | 1 | 0.0070628 | 0.0069161 | 0.0066969 | 0.0066915 | 0.0069694 | 0.0078906 | 0.01025 | 0.014564 | 0.017431 | 0.016433 | 0.014101 | 0.01556 | 0.015603 | 0.015036 | 0.013589 | 0.012718 | 0.015349 | 0.01768 | 0.017935 | 0.016844 | 0.01586 | 0.01462 | 0.011768 | 0.011737
2 | 2 | 0.0072912 | 0.0068703 | 0.0066764 | 0.0067106 | 0.0073294 | 0.0083997 | 0.0098377 | 0.010996 | 0.011389 | 0.011919 | 0.011347 | 0.011242 | 0.01082 | 0.010672 | 0.010783 | 0.010741 | 0.011931 | 0.014891 | 0.014292 | 0.014165 | 0.013276 | 0.011779 | 0.010012 | 0.0085409
2 | 3 | 0.051668 | 0.048897 | 0.048733 | 0.04995 | 0.050254 | 0.053597 | 0.061436 | 0.076908 | 0.081914 | 0.08213 | 0.081893 | 0.082913 | 0.082316 | 0.080299 | 0.074828 | 0.076152 | 0.080646 | 0.079716 | 0.081413 | 0.087181 | 0.080899 | 0.072651 | 0.064866 | 0.059426
2 | 4 | 0.0071205 | 0.0066834 | 0.0064841 | 0.0065232 | 0.0071924 | 0.008288 | 0.0097511 | 0.010939 | 0.011353 | 0.011888 | 0.01131 | 0.011203 | 0.010771 | 0.010623 | 0.010742 | 0.010694 | 0.011901 | 0.014889 | 0.01427 | 0.014132 | 0.013233 | 0.011722 | 0.0099286 | 0.0084115
2 | 5 | 0.0069715 | 0.006519 | 0.0063146 | 0.0063588 | 0.0070783 | 0.0081968 | 0.0096823 | 0.010899 | 0.011332 | 0.011873 | 0.011288 | 0.01118 | 0.010738 | 0.010591 | 0.010717 | 0.010663 | 0.011885 | 0.014899 | 0.01426 | 0.014112 | 0.013202 | 0.01168 | 0.0098629 | 0.0083017
2 | 6 | 0.00040439 | 0.00040475 | 0.00040465 | 0.00040443 | 0.00040433 | 0.00040406 | 0.00040307 | 0.0003995 | 0.00039817 | 0.00039806 | 0.0003982 | 0.00039762 | 0.00039807 | 0.0003985 | 0.00039985 | 0.0003997 | 0.00039902 | 0.00040256 | 0.00040146 | 0.0003989 | 0.00040001 | 0.00040121 | 0.00040193 | 0.00040261
2 | 7 | 0.0070419 | 0.0068936 | 0.0066737 | 0.0066681 | 0.0069483 | 0.0078738 | 0.010243 | 0.014564 | 0.017433 | 0.016435 | 0.014099 | 0.015561 | 0.015604 | 0.015036 | 0.013588 | 0.012715 | 0.015348 | 0.017683 | 0.017936 | 0.016843 | 0.015857 | 0.014616 | 0.011761 | 0.011729
2 | 8 | 0.0027068 | 0.0023912 | 0.0023564 | 0.0023265 | 0.0024113 | 0.0027919 | 0.003692 | 0.0045068 | 0.0046384 | 0.0048295 | 0.0048285 | 0.0048856 | 0.0050022 | 0.0048232 | 0.0045589 | 0.0045664 | 0.0049721 | 0.005603 | 0.0057074 | 0.0055557 | 0.0051368 | 0.0044403 | 0.00387 | 0.0030259
2 | 9 | 0.0027082 | 0.002392 | 0.0023563 | 0.0023348 | 0.0024179 | 0.0027915 | 0.0036748 | 0.0044594 | 0.0045782 | 0.0047515 | 0.0047514 | 0.0048002 | 0.004922 | 0.0047435 | 0.0044965 | 0.0045082 | 0.0049188 | 0.0055577 | 0.005666 | 0.0055118 | 0.0050972 | 0.00441 | 0.0038519 | 0.0030119
2 | 10 | 0.045899 | 0.044704 | 0.044818 | 0.0448 | 0.04549 | 0.047539 | 0.054225 | 0.073878 | 0.079374 | 0.079384 | 0.080169 | 0.083675 | 0.081201 | 0.080177 | 0.071194 | 0.073287 | 0.077428 | 0.047028 | 0.056575 | 0.077537 | 0.071314 | 0.063513 | 0.060151 | 0.057124
2 | 11 | 0.010934 | 0.011407 | 0.011189 | 0.010317 | 0.011143 | 0.01138 | 0.013773 | 0.020341 | 0.021831 | 0.022209 | 0.022359 | 0.023208 | 0.022722 | 0.023449 | 0.019924 | 0.02006 | 0.022409 | 0.0072914 | 0.012013 | 0.021109 | 0.018329 | 0.015511 | 0.016121 | 0.014904
2 | 12 | 0.010342 | 0.012138 | 0.011069 | 0.010288 | 0.010836 | 0.010594 | 0.010111 | 0.010799 | 0.010059 | 0.0093363 | 0.0095304 | 0.010654 | 0.009936 | 0.012517 | 0.010373 | 0.01121 | 0.011892 | 0.0047508 | 0.0046427 | 0.0074074 | 0.0076112 | 0.0077601 | 0.0084635 | 0.0087975
2 | 13 | 0.041373 | 0.037813 | 0.038342 | 0.039838 | 0.03957 | 0.042618 | 0.04965 | 0.061394 | 0.06554 | 0.066214 | 0.06577 | 0.066208 | 0.066041 | 0.061946 | 0.059645 | 0.060202 | 0.063181 | 0.068167 | 0.070545 | 0.073848 | 0.068359 | 0.061547 | 0.054113 | 0.049139
2 | 14 | 0.017385 | 0.017376 | 0.017101 | 0.01745 | 0.017245 | 0.017587 | 0.018217 | 0.02048 | 0.021008 | 0.021759 | 0.021658 | 0.021207 | 0.021109 | 0.018641 | 0.019015 | 0.018734 | 0.018253 | 0.019555 | 0.021184 | 0.023319 | 0.02217 | 0.020532 | 0.018705 | 0.018564
2 | 15 | 0.019655 | 0.019037 | 0.018942 | 0.018957 | 0.019227 | 0.02032 | 0.023101 | 0.026964 | 0.028064 | 0.0281 | 0.027979 | 0.027919 | 0.028101 | 0.027935 | 0.026595 | 0.026802 | 0.028739 | 0.035168 | 0.033188 | 0.03147 | 0.02916 | 0.02612 | 0.024081 | 0.021944
2 | 16 | 0.14265 | 0.13416 | 0.13442 | 0.13754 | 0.14032 | 0.15211 | 0.18176 | 0.23763 | 0.25753 | 0.25752 | 0.25187 | 0.26036 | 0.25572 | 0.24606 | 0.2263 | 0.22771 | 0.24537 | 0.2317 | 0.24299 | 0.26835 | 0.24613 | 0.21826 | 0.19224 | 0.17685
2 | 17 | 0.0066785 | 0.0061886 | 0.0059733 | 0.006032 | 0.006888 | 0.0080551 | 0.0095868 | 0.010871 | 0.011358 | 0.011909 | 0.011311 | 0.011199 | 0.010732 | 0.010589 | 0.010738 | 0.010666 | 0.011921 | 0.014992 | 0.014299 | 0.014121 | 0.013188 | 0.011642 | 0.0097739 | 0.0081027
2 | 18 | 0.0092744 | 0.0087675 | 0.0084896 | 0.0084674 | 0.0089037 | 0.010317 | 0.013798 | 0.019057 | 0.022068 | 0.021236 | 0.01882 | 0.020371 | 0.020535 | 0.019772 | 0.018085 | 0.017187 | 0.020282 | 0.023307 | 0.023645 | 0.022352 | 0.020911 | 0.01896 | 0.01549 | 0.014599
2 | 19 | 0.00271 | 0.002394 | 0.0023583 | 0.0023373 | 0.0024202 | 0.0027931 | 0.0036752 | 0.0044581 | 0.0045762 | 0.0047485 | 0.0047485 | 0.0047969 | 0.0049189 | 0.0047405 | 0.0044944 | 0.0045063 | 0.0049171 | 0.0055563 | 0.0056648 | 0.0055104 | 0.0050962 | 0.0044096 | 0.0038523 | 0.0030128
2 | 20 | 0.042572 | 0.042452 | 0.043118 | 0.042389 | 0.042863 | 0.043849 | 0.04812 | 0.068139 | 0.073117 | 0.072449 | 0.074417 | 0.080119 | 0.075848 | 0.074924 | 0.064611 | 0.067862 | 0.069783 | 0.016655 | 0.032682 | 0.064909 | 0.060684 | 0.055013 | 0.055467 | 0.055298
2 | 21 | 0.048904 | 0.04758 | 0.046695 | 0.047795 | 0.048075 | 0.050925 | 0.055977 | 0.067259 | 0.07075 | 0.069992 | 0.070132 | 0.071178 | 0.070349 | 0.070326 | 0.065143 | 0.067307 | 0.070242 | 0.074459 | 0.071047 | 0.071845 | 0.068407 | 0.062739 | 0.055809 | 0.051946
2 | 22 | 0.026862 | 0.024933 | 0.024367 | 0.023905 | 0.025358 | 0.028517 | 0.034376 | 0.039712 | 0.04238 | 0.042255 | 0.041662 | 0.042769 | 0.042661 | 0.040721 | 0.040263 | 0.040989 | 0.043807 | 0.051515 | 0.052268 | 0.0519 | 0.047706 | 0.043481 | 0.03829 | 0.033145
2 | 23 | 0.021466 | 0.020676 | 0.020071 | 0.020082 | 0.020898 | 0.022385 | 0.027407 | 0.034174 | 0.036453 | 0.037213 | 0.036275 | 0.035083 | 0.036371 | 0.036988 | 0.034544 | 0.033778 | 0.038663 | 0.041741 | 0.042303 | 0.042416 | 0.037486 | 0.031848 | 0.028538 | 0.024279
2 | 24 | 0.017367 | 0.017356 | 0.017082 | 0.017433 | 0.017226 | 0.017568 | 0.0182 | 0.020468 | 0.020997 | 0.021749 | 0.021648 | 0.021197 | 0.021099 | 0.018626 | 0.019001 | 0.018719 | 0.018238 | 0.019542 | 0.021173 | 0.023309 | 0.022159 | 0.02052 | 0.018691 | 0.018549
3 | 1 | 0.0070668 | 0.0069225 | 0.0066989 | 0.0066917 | 0.0069731 | 0.0078953 | 0.010254 | 0.014555 | 0.017426 | 0.016433 | 0.014101 | 0.015569 | 0.015609 | 0.015052 | 0.013596 | 0.012724 | 0.015355 | 0.017687 | 0.017931 | 0.016841 | 0.015863 | 0.014625 | 0.011768 | 0.011741
3 | 2 | 0.0072949 | 0.0068756 | 0.0066781 | 0.0067107 | 0.0073331 | 0.0084045 | 0.0098414 | 0.01099 | 0.011386 | 0.011918 | 0.011347 | 0.011248 | 0.010824 | 0.010682 | 0.010788 | 0.010746 | 0.011936 | 0.014896 | 0.01429 | 0.014163 | 0.013279 | 0.011783 | 0.010012 | 0.0085434
3 | 3 | 0.052958 | 0.051018 | 0.04944 | 0.05002 | 0.051464 | 0.054887 | 0.062232 | 0.075725 | 0.081438 | 0.082123 | 0.081999 | 0.083955 | 0.082944 | 0.082284 | 0.075873 | 0.077124 | 0.081447 | 0.080378 | 0.081029 | 0.086888 | 0.081271 | 0.073292 | 0.064859 | 0.060101
3 | 4 | 0.0071244 | 0.0066892 | 0.0064859 | 0.0065234 | 0.0071963 | 0.008293 | 0.0097549 | 0.010933 | 0.01135 | 0.011888 | 0.01131 | 0.011209 | 0.010775 | 0.010634 | 0.010748 | 0.010699 | 0.011906 | 0.014894 | 0.014267 | 0.01413 | 0.013235 | 0.011726 | 0.0099286 | 0.0084142
3 | 5 | 0.0069756 | 0.0065251 | 0.0063166 | 0.006359 | 0.0070823 | 0.0082019 | 0.0096862 | 0.010892 | 0.011329 | 0.011872 | 0.011289 | 0.011186 | 0.010741 | 0.010602 | 0.010723 | 0.010668 | 0.01189 | 0.014904 | 0.014257 | 0.01411 | 0.013205 | 0.011683 | 0.0098628 | 0.0083044
3 | 6 | 0.00040412 | 0.00040431 | 0.00040451 | 0.00040442 | 0.00040408 | 0.00040379 | 0.00040291 | 0.00039975 | 0.00039827 | 0.00039806 | 0.00039818 | 0.0003974 | 0.00039794 | 0.00039809 | 0.00039963 | 0.0003995 | 0.00039885 | 0.00040242 | 0.00040154 | 0.00039897 | 0.00039993 | 0.00040107 | 0.00040193 | 0.00040246
3 | 7 | 0.0070459 | 0.0069 | 0.0066758 | 0.0066683 | 0.006952 | 0.0078785 | 0.010247 | 0.014555 | 0.017428 | 0.016435 | 0.0141 | 0.015569 | 0.015609 | 0.015051 | 0.013595 | 0.012722 | 0.015355 | 0.017689 | 0.017932 | 0.01684 | 0.01586 | 0.014621 | 0.011761 | 0.011733
3 | 8 | 0.0027086 | 0.0023937 | 0.0023572 | 0.0023265 | 0.0024127 | 0.0027937 | 0.0036935 | 0.0045041 | 0.0046372 | 0.0048295 | 0.0048288 | 0.0048882 | 0.0050038 | 0.004828 | 0.0045612 | 0.0045686 | 0.0049741 | 0.005605 | 0.0057062 | 0.0055549 | 0.0051378 | 0.0044418 | 0.00387 | 0.0030269
3 | 9 | 0.00271 | 0.0023946 | 0.0023571 | 0.0023349 | 0.0024194 | 0.0027933 | 0.0036763 | 0.0044567 | 0.0045771 | 0.0047515 | 0.0047517 | 0.0048029 | 0.0049236 | 0.0047484 | 0.004499 | 0.0045105 | 0.0049208 | 0.0055596 | 0.0056649 | 0.0055109 | 0.0050983 | 0.0044115 | 0.0038519 | 0.003013
3 | 10 | 0.046382 | 0.045502 | 0.045085 | 0.044826 | 0.045943 | 0.048022 | 0.054522 | 0.07344 | 0.079198 | 0.079381 | 0.080208 | 0.084063 | 0.081434 | 0.080914 | 0.07158 | 0.073647 | 0.077724 | 0.047254 | 0.056438 | 0.077428 | 0.071452 | 0.063751 | 0.060148 | 0.057377
3 | 11 | 0.010503 | 0.010697 | 0.010952 | 0.010294 | 0.010739 | 0.010952 | 0.01351 | 0.020708 | 0.021976 | 0.022211 | 0.022326 | 0.022895 | 0.022531 | 0.022843 | 0.019596 | 0.019759 | 0.02216 | 0.0070703 | 0.012142 | 0.021201 | 0.01821 | 0.015305 | 0.016124 | 0.014687
3 | 12 | 0.008792 | 0.0094607 | 0.01017 | 0.010201 | 0.0093247 | 0.0090142 | 0.0091656 | 0.012248 | 0.010644 | 0.0093447 | 0.0094011 | 0.0094251 | 0.0091807 | 0.01002 | 0.009113 | 0.010029 | 0.010893 | 0.0041223 | 0.0049548 | 0.0076922 | 0.0072559 | 0.0071804 | 0.0084714 | 0.0080772
3 | 13 | 0.043662 | 0.041476 | 0.039561 | 0.03996 | 0.041697 | 0.044917 | 0.051097 | 0.059195 | 0.064642 | 0.066201 | 0.065969 | 0.068179 | 0.06723 | 0.065688 | 0.061607 | 0.06202 | 0.064684 | 0.069438 | 0.069808 | 0.073292 | 0.069062 | 0.06275 | 0.054099 | 0.05038
3 | 14 | 0.01838 | 0.017934 | 0.017281 | 0.017501 | 0.017858 | 0.018261 | 0.018786 | 0.01903 | 0.020209 | 0.021745 | 0.021864 | 0.023271 | 0.02235 | 0.021848 | 0.020548 | 0.020023 | 0.019208 | 0.020604 | 0.020517 | 0.022767 | 0.02287 | 0.021614 | 0.018697 | 0.019381
3 | 15 | 0.019774 | 0.019206 | 0.018989 | 0.018962 | 0.019327 | 0.020445 | 0.023198 | 0.026836 | 0.028011 | 0.028099 | 0.02799 | 0.028009 | 0.028167 | 0.028148 | 0.026721 | 0.026907 | 0.028842 | 0.035359 | 0.033092 | 0.031422 | 0.029216 | 0.026209 | 0.024081 | 0.021988
3 | 16 | 0.14688 | 0.1411 | 0.13674 | 0.13777 | 0.14433 | 0.15642 | 0.1845 | 0.23351 | 0.25586 | 0.2575 | 0.25223 | 0.264 | 0.25791 | 0.25292 | 0.22988 | 0.23103 | 0.24812 | 0.23398 | 0.24167 | 0.26733 | 0.2474 | 0.22043 | 0.19221 | 0.17912
3 | 17 | 0.006683 | 0.0061953 | 0.0059754 | 0.0060322 | 0.0068923 | 0.0080605 | 0.0095908 | 0.010865 | 0.011355 | 0.011909 | 0.011312 | 0.011205 | 0.010736 | 0.0106 | 0.010743 | 0.010671 | 0.011926 | 0.014998 | 0.014296 | 0.014119 | 0.013191 | 0.011646 | 0.0097739 | 0.0081056
3 | 18 | 0.0092806 | 0.008777 | 0.0084927 | 0.0084677 | 0.0089092 | 0.010324 | 0.013804 | 0.019045 | 0.022062 | 0.021236 | 0.018821 | 0.020382 | 0.020542 | 0.019793 | 0.018095 | 0.017195 | 0.020291 | 0.023315 | 0.02364 | 0.022348 | 0.020915 | 0.018966 | 0.01549 | 0.014604
3 | 19 | 0.0027118 | 0.0023966 | 0.0023591 | 0.0023374 | 0.0024217 | 0.002795 | 0.0036768 | 0.0044553 | 0.0045751 | 0.0047485 | 0.0047488 | 0.0047995 | 0.0049206 | 0.0047454 | 0.0044969 | 0.0045086 | 0.0049191 | 0.0055582 | 0.0056636 | 0.0055096 | 0.0050972 | 0.004411 | 0.0038522 | 0.0030138
3 | 20 | 0.042601 | 0.0425 | 0.043135 | 0.042391 | 0.042891 | 0.043879 | 0.048141 | 0.068096 | 0.073098 | 0.072449 | 0.074422 | 0.080165 | 0.075875 | 0.075007 | 0.064648 | 0.067898 | 0.069813 | 0.016661 | 0.032675 | 0.064899 | 0.060696 | 0.055032 | 0.055467 | 0.055318
3 | 21 | 0.048938 | 0.047633 | 0.046712 | 0.047797 | 0.048106 | 0.05096 | 0.056001 | 0.067216 | 0.070731 | 0.069991 | 0.070136 | 0.071219 | 0.070373 | 0.070402 | 0.06518 | 0.067342 | 0.070272 | 0.074487 | 0.071032 | 0.071833 | 0.068421 | 0.062762 | 0.055809 | 0.051965
3 | 22 | 0.026881 | 0.024962 | 0.024376 | 0.023905 | 0.025374 | 0.028537 | 0.034391 | 0.039686 | 0.042369 | 0.042255 | 0.041665 | 0.042794 | 0.042676 | 0.040765 | 0.040286 | 0.04101 | 0.043826 | 0.051534 | 0.052257 | 0.051891 | 0.047716 | 0.043497 | 0.03829 | 0.033157
3 | 23 | 0.021481 | 0.020699 | 0.020078 | 0.020083 | 0.020911 | 0.0224 | 0.027418 | 0.034153 | 0.036444 | 0.037212 | 0.036277 | 0.035103 | 0.036383 | 0.037027 | 0.034563 | 0.033795 | 0.03868 | 0.041756 | 0.042294 | 0.042409 | 0.037494 | 0.031859 | 0.028538 | 0.024288
3 | 24 | 0.018365 | 0.017918 | 0.017264 | 0.017485 | 0.017842 | 0.018246 | 0.01877 | 0.019014 | 0.020197 | 0.021736 | 0.021855 | 0.023263 | 0.022342 | 0.021839 | 0.020537 | 0.020011 | 0.019195 | 0.020592 | 0.020505 | 0.022756 | 0.022861 | 0.021603 | 0.018682 | 0.019368
4 | 1 | 0.0070645 | 0.0069205 | 0.0066998 | 0.0066918 | 0.0069713 | 0.0078922 | 0.010254 | 0.014567 | 0.017434 | 0.016428 | 0.014096 | 0.015562 | 0.015606 | 0.015049 | 0.013594 | 0.012726 | 0.015359 | 0.01769 | 0.017938 | 0.016847 | 0.015864 | 0.014623 | 0.011768 | 0.011742
4 | 2 | 0.0072928 | 0.006874 | 0.0066789 | 0.0067108 | 0.0073313 | 0.0084014 | 0.0098413 | 0.010998 | 0.011391 | 0.011915 | 0.011343 | 0.011244 | 0.010822 | 0.01068 | 0.010787 | 0.010748 | 0.011939 | 0.014899 | 0.014294 | 0.014168 | 0.01328 | 0.011782 | 0.010012 | 0.008544
4 | 3 | 0.052228 | 0.050364 | 0.049751 | 0.050048 | 0.050865 | 0.054053 | 0.062213 | 0.077351 | 0.082288 | 0.081595 | 0.081261 | 0.083156 | 0.082595 | 0.081912 | 0.075579 | 0.077462 | 0.081965 | 0.080748 | 0.081677 | 0.087488 | 0.081393 | 0.073049 | 0.064861 | 0.060257
4 | 4 | 0.0071222 | 0.0066874 | 0.0064867 | 0.0065235 | 0.0071944 | 0.0082898 | 0.0097548 | 0.010942 | 0.011355 | 0.011885 | 0.011306 | 0.011205 | 0.010773 | 0.010632 | 0.010746 | 0.010701 | 0.011909 | 0.014897 | 0.014272 | 0.014135 | 0.013236 | 0.011724 | 0.0099286 | 0.0084148
4 | 5 | 0.0069732 | 0.0065232 | 0.0063174 | 0.0063591 | 0.0070803 | 0.0081986 | 0.0096861 | 0.010901 | 0.011334 | 0.011869 | 0.011284 | 0.011181 | 0.010739 | 0.010599 | 0.010721 | 0.01067 | 0.011893 | 0.014907 | 0.014262 | 0.014114 | 0.013206 | 0.011682 | 0.0098629 | 0.0083051
4 | 6 | 0.00040427 | 0.00040444 | 0.00040444 | 0.00040441 | 0.0004042 | 0.00040397 | 0.00040291 | 0.00039941 | 0.00039809 | 0.00039817 | 0.00039834 | 0.00039757 | 0.00039801 | 0.00039817 | 0.00039969 | 0.00039942 | 0.00039874 | 0.00040234 | 0.0004014 | 0.00039884 | 0.0003999 | 0.00040113 | 0.00040193 | 0.00040243
4 | 7 | 0.0070436 | 0.006898 | 0.0066767 | 0.0066684 | 0.0069501 | 0.0078754 | 0.010247 | 0.014567 | 0.017436 | 0.01643 | 0.014094 | 0.015563 | 0.015606 | 0.015048 | 0.013593 | 0.012724 | 0.015359 | 0.017693 | 0.017939 | 0.016846 | 0.015861 | 0.014619 | 0.011761 | 0.011734
4 | 8 | 0.0027076 | 0.0023929 | 0.0023576 | 0.0023266 | 0.002412 | 0.0027926 | 0.0036934 | 0.0045078 | 0.0046392 | 0.0048282 | 0.004827 | 0.0048862 | 0.0050029 | 0.0048271 | 0.0045606 | 0.0045694 | 0.0049754 | 0.0056061 | 0.0057081 | 0.0055566 | 0.0051381 | 0.0044412 | 0.00387 | 0.0030271
4 | 9 | 0.002709 | 0.0023938 | 0.0023575 | 0.0023349 | 0.0024187 | 0.0027921 | 0.0036763 | 0.0044604 | 0.0045791 | 0.0047502 | 0.0047498 | 0.0048008 | 0.0049227 | 0.0047475 | 0.0044983 | 0.0045113 | 0.0049221 | 0.0055607 | 0.0056668 | 0.0055127 | 0.0050986 | 0.0044109 | 0.0038519 | 0.0030132
4 | 10 | 0.046108 | 0.045256 | 0.045203 | 0.044836 | 0.045719 | 0.04771 | 0.054515 | 0.074043 | 0.079512 | 0.079186 | 0.079934 | 0.083765 | 0.081304 | 0.080775 | 0.071472 | 0.073772 | 0.077916 | 0.047381 | 0.05667 | 0.077651 | 0.071498 | 0.063661 | 0.060149 | 0.057436
4 | 11 | 0.010747 | 0.010915 | 0.010848 | 0.010285 | 0.010938 | 0.011229 | 0.013516 | 0.020204 | 0.021716 | 0.022372 | 0.022552 | 0.023135 | 0.022637 | 0.022956 | 0.019688 | 0.019654 | 0.022 | 0.0069469 | 0.011924 | 0.021012 | 0.018171 | 0.015383 | 0.016123 | 0.014636
4 | 12 | 0.0096555 | 0.01026 | 0.0097821 | 0.010167 | 0.010062 | 0.010025 | 0.0091874 | 0.010266 | 0.0096031 | 0.0099904 | 0.010314 | 0.010364 | 0.0095995 | 0.010483 | 0.0094626 | 0.0096246 | 0.010255 | 0.0038258 | 0.0044534 | 0.0071213 | 0.0071433 | 0.0073928 | 0.0084689 | 0.0079176
4 | 13 | 0.042359 | 0.040328 | 0.040105 | 0.040008 | 0.040639 | 0.043424 | 0.051063 | 0.062222 | 0.066248 | 0.065202 | 0.064572 | 0.066667 | 0.066568 | 0.064985 | 0.061054 | 0.062656 | 0.065659 | 0.070151 | 0.071052 | 0.074429 | 0.069293 | 0.062293 | 0.054103 | 0.050668
4 | 14 | 0.017671 | 0.017398 | 0.017482 | 0.017523 | 0.017419 | 0.017687 | 0.018767 | 0.021196 | 0.021698 | 0.020767 | 0.020504 | 0.021656 | 0.021643 | 0.021124 | 0.020065 | 0.020578 | 0.019996 | 0.021279 | 0.021678 | 0.023927 | 0.023111 | 0.021183 | 0.0187 | 0.019607
4 | 15 | 0.019706 | 0.019152 | 0.019011 | 0.018964 | 0.019277 | 0.020363 | 0.023196 | 0.027013 | 0.028106 | 0.028036 | 0.027911 | 0.02794 | 0.02813 | 0.028108 | 0.026685 | 0.026944 | 0.028909 | 0.035465 | 0.033254 | 0.03152 | 0.029235 | 0.026175 | 0.024081 | 0.021999
4 | 16 | 0.14449 | 0.13896 | 0.13777 | 0.13786 | 0.14235 | 0.15363 | 0.18443 | 0.23918 | 0.25884 | 0.25566 | 0.24968 | 0.26121 | 0.25669 | 0.25163 | 0.22888 | 0.23218 | 0.2499 | 0.23525 | 0.2439 | 0.2694 | 0.24782 | 0.21961 | 0.19222 | 0.17965
4 | 17 | 0.0066805 | 0.0061933 | 0.0059764 | 0.0060323 | 0.0068902 | 0.008057 | 0.0095907 | 0.010874 | 0.01136 | 0.011905 | 0.011307 | 0.011201 | 0.010734 | 0.010598 | 0.010742 | 0.010673 | 0.01193 | 0.015001 | 0.014301 | 0.014123 | 0.013192 | 0.011644 | 0.0097739 | 0.0081062
4 | 18 | 0.0092771 | 0.0087741 | 0.008494 | 0.0084679 | 0.0089065 | 0.010319 | 0.013804 | 0.019062 | 0.022072 | 0.02123 | 0.018813 | 0.020373 | 0.020538 | 0.019789 | 0.018092 | 0.017198 | 0.020296 | 0.02332 | 0.023648 | 0.022356 | 0.020917 | 0.018964 | 0.01549 | 0.014605
4 | 19 | 0.0027108 | 0.0023958 | 0.0023595 | 0.0023374 | 0.002421 | 0.0027938 | 0.0036767 | 0.0044591 | 0.0045771 | 0.0047472 | 0.0047469 | 0.0047975 | 0.0049196 | 0.0047444 | 0.0044962 | 0.0045094 | 0.0049204 | 0.0055593 | 0.0056656 | 0.0055113 | 0.0050975 | 0.0044105 | 0.0038522 | 0.0030141
4 | 20 | 0.042585 | 0.042485 | 0.043142 | 0.042392 | 0.042877 | 0.043859 | 0.04814 | 0.068156 | 0.073133 | 0.072428 | 0.074391 | 0.080129 | 0.07586 | 0.074991 | 0.064637 | 0.067911 | 0.069833 | 0.016665 | 0.032687 | 0.064921 | 0.060701 | 0.055025 | 0.055467 | 0.055323
4 | 21 | 0.048918 | 0.047617 | 0.04672 | 0.047798 | 0.04809 | 0.050937 | 0.056 | 0.067275 | 0.070764 | 0.069971 | 0.070108 | 0.071187 | 0.07036 | 0.070388 | 0.065169 | 0.067354 | 0.070292 | 0.074502 | 0.071058 | 0.071857 | 0.068425 | 0.062753 | 0.055809 | 0.051969
4 | 22 | 0.02687 | 0.024953 | 0.024381 | 0.023906 | 0.025366 | 0.028524 | 0.034391 | 0.039722 | 0.042389 | 0.042243 | 0.041648 | 0.042775 | 0.042667 | 0.040757 | 0.04028 | 0.041018 | 0.043839 | 0.051545 | 0.052276 | 0.051909 | 0.047719 | 0.043491 | 0.03829 | 0.03316
4 | 23 | 0.021473 | 0.020692 | 0.020082 | 0.020083 | 0.020904 | 0.02239 | 0.027418 | 0.034183 | 0.036461 | 0.037202 | 0.036262 | 0.035088 | 0.036376 | 0.03702 | 0.034558 | 0.033801 | 0.03869 | 0.041764 | 0.042309 | 0.042423 | 0.037496 | 0.031854 | 0.028538 | 0.02429
4 | 24 | 0.017654 | 0.017381 | 0.017466 | 0.017506 | 0.017401 | 0.017669 | 0.018752 | 0.021184 | 0.021688 | 0.020756 | 0.020493 | 0.021646 | 0.021634 | 0.021114 | 0.020053 | 0.020567 | 0.019984 | 0.021268 | 0.021668 | 0.023918 | 0.023101 | 0.021171 | 0.018685 | 0.019594
5 | 1 | 0.0070629 | 0.0069163 | 0.0066926 | 0.0066845 | 0.0069649 | 0.0078941 | 0.010256 | 0.014561 | 0.017429 | 0.016434 | 0.014102 | 0.015569 | 0.015606 | 0.015051 | 0.013598 | 0.012726 | 0.015354 | 0.017681 | 0.017934 | 0.016843 | 0.015857 | 0.014617 | 0.01177 | 0.011738
5 | 2 | 0.0072913 | 0.0068704 | 0.0066728 | 0.0067046 | 0.007325 | 0.0084033 | 0.0098423 | 0.010994 | 0.011387 | 0.011919 | 0.011348 | 0.011248 | 0.010822 | 0.010682 | 0.01079 | 0.010747 | 0.011936 | 0.014892 | 0.014291 | 0.014165 | 0.013274 | 0.011777 | 0.010013 | 0.0085415
5 | 3 | 0.051702 | 0.048953 | 0.047206 | 0.047475 | 0.04876 | 0.054571 | 0.062437 | 0.076596 | 0.081707 | 0.082175 | 0.082121 | 0.083958 | 0.08264 | 0.082183 | 0.076086 | 0.077375 | 0.081359 | 0.079772 | 0.081273 | 0.087084 | 0.080515 | 0.072233 | 0.065048 | 0.059589
5 | 4 | 0.0071206 | 0.0066835 | 0.0064802 | 0.0065168 | 0.0071877 | 0.0082918 | 0.0097559 | 0.010938 | 0.011352 | 0.011889 | 0.011311 | 0.01121 | 0.010773 | 0.010633 | 0.010749 | 0.0107 | 0.011905 | 0.01489 | 0.014269 | 0.014132 | 0.01323 | 0.01172 | 0.0099295 | 0.0084122
5 | 5 | 0.0069716 | 0.0065191 | 0.0063104 | 0.0063519 | 0.0070734 | 0.0082007 | 0.0096872 | 0.010897 | 0.011331 | 0.011873 | 0.011289 | 0.011186 | 0.01074 | 0.010601 | 0.010724 | 0.01067 | 0.01189 | 0.014899 | 0.014259 | 0.014111 | 0.013199 | 0.011677 | 0.0098638 | 0.0083024
5 | 6 | 0.00040438 | 0.00040474 | 0.00040496 | 0.00040494 | 0.00040464 | 0.00040386 | 0.00040286 | 0.00039957 | 0.00039821 | 0.00039805 | 0.00039816 | 0.0003974 | 0.000398 | 0.00039811 | 0.00039959 | 0.00039944 | 0.00039887 | 0.00040255 | 0.00040149 | 0.00039893 | 0.00040009 | 0.0004013 | 0.00040189 | 0.00040257
5 | 7 | 0.007042 | 0.0068938 | 0.0066694 | 0.0066611 | 0.0069437 | 0.0078773 | 0.010248 | 0.014562 | 0.017431 | 0.016435 | 0.014101 | 0.015569 | 0.015606 | 0.01505 | 0.013597 | 0.012723 | 0.015354 | 0.017683 | 0.017935 | 0.016842 | 0.015854 | 0.014613 | 0.011762 | 0.01173
5 | 8 | 0.0027069 | 0.0023913 | 0.0023547 | 0.0023236 | 0.0024095 | 0.0027933 | 0.0036939 | 0.0045061 | 0.0046379 | 0.0048296 | 0.0048291 | 0.0048882 | 0.005003 | 0.0048278 | 0.0045617 | 0.0045692 | 0.0049738 | 0.0056032 | 0.0057069 | 0.0055554 | 0.0051358 | 0.0044394 | 0.0038703 | 0.0030261
5 | 9 | 0.0027082 | 0.0023921 | 0.0023544 | 0.0023319 | 0.0024161 | 0.0027929 | 0.0036767 | 0.0044587 | 0.0045777 | 0.0047516 | 0.004752 | 0.0048029 | 0.0049228 | 0.0047481 | 0.0044995 | 0.0045111 | 0.0049206 | 0.0055578 | 0.0056656 | 0.0055115 | 0.0050962 | 0.004409 | 0.0038523 | 0.0030122
5 | 10 | 0.045911 | 0.044725 | 0.044239 | 0.043868 | 0.044928 | 0.047904 | 0.054599 | 0.073763 | 0.079297 | 0.079401 | 0.080253 | 0.084064 | 0.081321 | 0.080876 | 0.071659 | 0.07374 | 0.077692 | 0.047047 | 0.056525 | 0.077501 | 0.071172 | 0.063358 | 0.060218 | 0.057185
5 | 11 | 0.010923 | 0.011388 | 0.011702 | 0.011149 | 0.011643 | 0.011056 | 0.013442 | 0.020438 | 0.021894 | 0.022195 | 0.022289 | 0.022894 | 0.022623 | 0.022874 | 0.019529 | 0.019681 | 0.022188 | 0.0072728 | 0.01206 | 0.021139 | 0.018451 | 0.015645 | 0.016063 | 0.014851
5 | 12 | 0.0103 | 0.012065 | 0.013084 | 0.013523 | 0.012793 | 0.0093906 | 0.0089283 | 0.011177 | 0.010313 | 0.0092816 | 0.0092507 | 0.0094217 | 0.0095455 | 0.010146 | 0.0088622 | 0.0097288 | 0.011002 | 0.0046939 | 0.0047521 | 0.0075011 | 0.007995 | 0.0081687 | 0.0082751 | 0.0086189
5 | 13 | 0.041433 | 0.037907 | 0.035789 | 0.035657 | 0.037026 | 0.04435 | 0.051473 | 0.060812 | 0.065148 | 0.066299 | 0.066202 | 0.068185 | 0.066653 | 0.065497 | 0.062008 | 0.062491 | 0.064518 | 0.068274 | 0.070276 | 0.073663 | 0.067635 | 0.060763 | 0.054449 | 0.049439
5 | 14 | 0.017396 | 0.017346 | 0.018039 | 0.018033 | 0.018018 | 0.017987 | 0.018999 | 0.02003 | 0.020648 | 0.021847 | 0.022109 | 0.023277 | 0.021732 | 0.021646 | 0.020921 | 0.02043 | 0.019086 | 0.019635 | 0.020933 | 0.023132 | 0.021504 | 0.019929 | 0.018909 | 0.018737
5 | 15 | 0.019658 | 0.019041 | 0.018847 | 0.018783 | 0.019111 | 0.020414 | 0.023224 | 0.02693 | 0.028041 | 0.028105 | 0.028003 | 0.02801 | 0.028135 | 0.028137 | 0.026747 | 0.026935 | 0.028831 | 0.035184 | 0.033153 | 0.031454 | 0.029102 | 0.026062 | 0.0241 | 0.021955
5 | 16 | 0.14277 | 0.13434 | 0.12941 | 0.12943 | 0.13538 | 0.15536 | 0.1852 | 0.23654 | 0.2568 | 0.25768 | 0.25266 | 0.26401 | 0.25685 | 0.25257 | 0.23061 | 0.23188 | 0.24782 | 0.23189 | 0.24251 | 0.26801 | 0.24481 | 0.21684 | 0.19285 | 0.1774
5 | 17 | 0.0066787 | 0.0061888 | 0.0059686 | 0.0060244 | 0.0068828 | 0.0080592 | 0.0095918 | 0.010869 | 0.011357 | 0.011909 | 0.011312 | 0.011205 | 0.010734 | 0.010599 | 0.010745 | 0.010672 | 0.011926 | 0.014993 | 0.014298 | 0.01412 | 0.013186 | 0.011639 | 0.0097748 | 0.0081034
5 | 18 | 0.0092746 | 0.0087678 | 0.0084831 | 0.0084569 | 0.008897 | 0.010322 | 0.013805 | 0.019054 | 0.022065 | 0.021237 | 0.018822 | 0.020382 | 0.020539 | 0.019792 | 0.018097 | 0.017197 | 0.02029 | 0.023308 | 0.023643 | 0.022351 | 0.020907 | 0.018956 | 0.015492 | 0.0146
5 | 19 | 0.0027101 | 0.0023941 | 0.0023564 | 0.0023343 | 0.0024184 | 0.0027945 | 0.0036772 | 0.0044574 | 0.0045757 | 0.0047487 | 0.0047491 | 0.0047995 | 0.0049198 | 0.0047451 | 0.0044974 | 0.0045092 | 0.0049189 | 0.0055564 | 0.0056644 | 0.0055101 | 0.0050951 | 0.0044086 | 0.0038526 | 0.003013
5 | 20 | 0.042573 | 0.042453 | 0.043084 | 0.042334 | 0.04283 | 0.043871 | 0.048146 | 0.068128 | 0.073109 | 0.072451 | 0.074427 | 0.080166 | 0.075862 | 0.075002 | 0.064655 | 0.067908 | 0.06981 | 0.016656 | 0.03268 | 0.064906 | 0.060671 | 0.055 | 0.055473 | 0.055303
5 | 21 | 0.048905 | 0.047581 | 0.046658 | 0.047733 | 0.048037 | 0.050951 | 0.056007 | 0.067247 | 0.070742 | 0.069993 | 0.070141 | 0.071219 | 0.070361 | 0.070398 | 0.065187 | 0.067351 | 0.070269 | 0.074462 | 0.071042 | 0.071841 | 0.068392 | 0.062725 | 0.055815 | 0.05195
5 | 22 | 0.026862 | 0.024934 | 0.024347 | 0.023873 | 0.025338 | 0.028532 | 0.034395 | 0.039705 | 0.042375 | 0.042256 | 0.041668 | 0.042794 | 0.042668 | 0.040763 | 0.040291 | 0.041016 | 0.043824 | 0.051516 | 0.052264 | 0.051897 | 0.047696 | 0.043471 | 0.038293 | 0.033148
5 | 23 | 0.021467 | 0.020677 | 0.020055 | 0.020057 | 0.020882 | 0.022396 | 0.027421 | 0.034169 | 0.036449 | 0.037213 | 0.036279 | 0.035103 | 0.036377 | 0.037025 | 0.034567 | 0.033799 | 0.038678 | 0.041742 | 0.042299 | 0.042414 | 0.037478 | 0.031841 | 0.028541 | 0.024281
5 | 24 | 0.017378 | 0.017326 | 0.018018 | 0.018012 | 0.017997 | 0.01797 | 0.018984 | 0.020016 | 0.020637 | 0.021837 | 0.0221 | 0.023269 | 0.021722 | 0.021636 | 0.020911 | 0.020418 | 0.019073 | 0.019622 | 0.020922 | 0.023122 | 0.021492 | 0.019915 | 0.018895 | 0.018722
6 | 1 | 0.0070654 | 0.0069209 | 0.0066996 | 0.0066909 | 0.0069719 | 0.0078945 | 0.010255 | 0.014559 | 0.017431 | 0.016424 | 0.014082 | 0.015544 | 0.015582 | 0.015029 | 0.013582 | 0.012712 | 0.015342 | 0.017677 | 0.017929 | 0.016831 | 0.015838 | 0.014597 | 0.011757 | 0.011734
6 | 2 | 0.0072936 | 0.0068743 | 0.0066787 | 0.00671 | 0.0073319 | 0.0084036 | 0.0098415 | 0.010992 | 0.011389 | 0.011912 | 0.011332 | 0.011231 | 0.010806 | 0.010667 | 0.010778 | 0.010736 | 0.011926 | 0.014888 | 0.014288 | 0.014155 | 0.013259 | 0.011762 | 0.010003 | 0.0085391
6 | 3 | 0.052515 | 0.050498 | 0.049683 | 0.04974 | 0.051083 | 0.054665 | 0.062268 | 0.076255 | 0.081943 | 0.081076 | 0.07933 | 0.08088 | 0.079683 | 0.079427 | 0.073902 | 0.075292 | 0.079811 | 0.079317 | 0.080801 | 0.085713 | 0.078293 | 0.0696 | 0.062968 | 0.058924
6 | 4 | 0.007123 | 0.0066877 | 0.0064866 | 0.0065227 | 0.0071951 | 0.0082921 | 0.0097551 | 0.010936 | 0.011353 | 0.011882 | 0.011295 | 0.011192 | 0.010757 | 0.010619 | 0.010737 | 0.010689 | 0.011896 | 0.014886 | 0.014265 | 0.014122 | 0.013215 | 0.011704 | 0.0099195 | 0.0084096
6 | 5 | 0.0069742 | 0.0065236 | 0.0063172 | 0.0063582 | 0.007081 | 0.0082011 | 0.0096863 | 0.010895 | 0.011332 | 0.011866 | 0.011273 | 0.011168 | 0.010723 | 0.010586 | 0.010712 | 0.010658 | 0.01188 | 0.014896 | 0.014255 | 0.014101 | 0.013184 | 0.011661 | 0.0098536 | 0.0082997
6 | 6 | 0.00040421 | 0.00040442 | 0.00040445 | 0.00040448 | 0.00040416 | 0.00040384 | 0.0004029 | 0.00039964 | 0.00039816 | 0.00039828 | 0.00039873 | 0.00039804 | 0.00039861 | 0.00039868 | 0.00040004 | 0.00039987 | 0.00039919 | 0.00040264 | 0.00040159 | 0.00039922 | 0.00040055 | 0.00040184 | 0.00040232 | 0.00040271
6 | 7 | 0.0070445 | 0.0068985 | 0.0066765 | 0.0066675 | 0.0069508 | 0.0078777 | 0.010247 | 0.014559 | 0.017433 | 0.016426 | 0.01408 | 0.015544 | 0.015582 | 0.015029 | 0.013581 | 0.01271 | 0.015342 | 0.017679 | 0.01793 | 0.01683 | 0.015835 | 0.014593 | 0.01175 | 0.011726
6 | 8 | 0.002708 | 0.0023931 | 0.0023575 | 0.0023262 | 0.0024123 | 0.0027934 | 0.0036935 | 0.0045053 | 0.0046384 | 0.004827 | 0.0048224 | 0.0048807 | 0.0049957 | 0.0048212 | 0.0045568 | 0.0045645 | 0.00497 | 0.0056019 | 0.0057055 | 0.0055515 | 0.00513 | 0.0044335 | 0.0038663 | 0.0030251
6 | 9 | 0.0027094 | 0.002394 | 0.0023574 | 0.0023346 | 0.002419 | 0.002793 | 0.0036764 | 0.0044579 | 0.0045783 | 0.0047489 | 0.0047451 | 0.0047952 | 0.0049153 | 0.0047414 | 0.0044944 | 0.0045062 | 0.0049167 | 0.0055565 | 0.0056642 | 0.0055075 | 0.0050903 | 0.0044031 | 0.0038482 | 0.0030111
6 | 10 | 0.046216 | 0.045306 | 0.045177 | 0.044721 | 0.045801 | 0.047939 | 0.054536 | 0.073636 | 0.079384 | 0.078994 | 0.079218 | 0.08292 | 0.080224 | 0.079854 | 0.070851 | 0.072969 | 0.077119 | 0.046892 | 0.056357 | 0.076992 | 0.070348 | 0.062383 | 0.059442 | 0.056936
6 | 11 | 0.010651 | 0.010871 | 0.010871 | 0.010388 | 0.010866 | 0.011025 | 0.013498 | 0.020544 | 0.021822 | 0.022531 | 0.02314 | 0.023818 | 0.023522 | 0.023714 | 0.020214 | 0.020327 | 0.022668 | 0.0074252 | 0.012218 | 0.021572 | 0.01916 | 0.016491 | 0.016729 | 0.015066
6 | 12 | 0.009311 | 0.010095 | 0.0098666 | 0.010553 | 0.0097917 | 0.0092787 | 0.0091237 | 0.011595 | 0.010024 | 0.010633 | 0.012752 | 0.013137 | 0.01321 | 0.01363 | 0.01152 | 0.012277 | 0.012945 | 0.0051751 | 0.0051571 | 0.0089181 | 0.010458 | 0.011092 | 0.010601 | 0.0093599
6 | 13 | 0.042869 | 0.040561 | 0.039985 | 0.039472 | 0.041021 | 0.044517 | 0.051163 | 0.060177 | 0.065594 | 0.06422 | 0.060939 | 0.062389 | 0.061088 | 0.060313 | 0.057917 | 0.058602 | 0.061621 | 0.067402 | 0.069372 | 0.071073 | 0.063474 | 0.055891 | 0.050629 | 0.048224
6 | 14 | 0.017906 | 0.017482 | 0.017432 | 0.017316 | 0.017548 | 0.018061 | 0.018821 | 0.01959 | 0.021058 | 0.019912 | 0.018107 | 0.01845 | 0.017778 | 0.017847 | 0.018139 | 0.018026 | 0.017649 | 0.019034 | 0.020154 | 0.020888 | 0.019035 | 0.018464 | 0.017843 | 0.018139
6 | 15 | 0.019732 | 0.019163 | 0.019006 | 0.018941 | 0.019295 | 0.020423 | 0.023203 | 0.026893 | 0.028067 | 0.027975 | 0.027708 | 0.027748 | 0.027834 | 0.027844 | 0.026484 | 0.02671 | 0.028633 | 0.035053 | 0.033035 | 0.031232 | 0.028771 | 0.025703 | 0.023886 | 0.021913
6 | 16 | 0.14543 | 0.1394 | 0.13754 | 0.13685 | 0.14307 | 0.15568 | 0.18462 | 0.23535 | 0.25763 | 0.25384 | 0.243 | 0.25326 | 0.24657 | 0.24305 | 0.22312 | 0.22478 | 0.2425 | 0.23033 | 0.24088 | 0.26328 | 0.23722 | 0.20792 | 0.18585 | 0.17517
6 | 17 | 0.0066815 | 0.0061937 | 0.0059762 | 0.0060313 | 0.0068909 | 0.0080596 | 0.009591 | 0.010868 | 0.011358 | 0.011902 | 0.011296 | 0.011187 | 0.010718 | 0.010584 | 0.010732 | 0.010661 | 0.011916 | 0.014989 | 0.014294 | 0.01411 | 0.01317 | 0.011623 | 0.0097644 | 0.0081006
6 | 18 | 0.0092785 | 0.0087747 | 0.0084937 | 0.0084665 | 0.0089075 | 0.010323 | 0.013804 | 0.019051 | 0.022068 | 0.021224 | 0.018794 | 0.020349 | 0.020507 | 0.019763 | 0.018076 | 0.017179 | 0.020273 | 0.023302 | 0.023637 | 0.022334 | 0.020882 | 0.01893 | 0.015475 | 0.014595
6 | 19 | 0.0027112 | 0.002396 | 0.0023594 | 0.002337 | 0.0024212 | 0.0027947 | 0.0036768 | 0.0044566 | 0.0045763 | 0.0047459 | 0.0047422 | 0.0047918 | 0.0049122 | 0.0047384 | 0.0044923 | 0.0045043 | 0.004915 | 0.0055551 | 0.0056629 | 0.0055061 | 0.0050892 | 0.0044026 | 0.0038485 | 0.003012
6 | 20 | 0.042591 | 0.042488 | 0.04314 | 0.042385 | 0.042882 | 0.043874 | 0.048141 | 0.068115 | 0.073119 | 0.072407 | 0.074313 | 0.080029 | 0.075739 | 0.074889 | 0.064579 | 0.067831 | 0.069751 | 0.016652 | 0.032671 | 0.064856 | 0.060597 | 0.054923 | 0.055411 | 0.055283
6 | 21 | 0.048926 | 0.04762 | 0.046718 | 0.04779 | 0.048096 | 0.050954 | 0.056002 | 0.067235 | 0.070751 | 0.069951 | 0.070035 | 0.0711 | 0.070249 | 0.070293 | 0.065111 | 0.067276 | 0.070211 | 0.074443 | 0.071023 | 0.071786 | 0.06831 | 0.062637 | 0.055753 | 0.051932
6 | 22 | 0.026874 | 0.024954 | 0.02438 | 0.023902 | 0.025369 | 0.028533 | 0.034392 | 0.039698 | 0.042381 | 0.042231 | 0.041604 | 0.042722 | 0.042599 | 0.040702 | 0.040243 | 0.04097 | 0.043787 | 0.051503 | 0.05225 | 0.051857 | 0.047637 | 0.043409 | 0.038251 | 0.033136
6 | 23 | 0.021476 | 0.020693 | 0.020081 | 0.02008 | 0.020907 | 0.022398 | 0.027419 | 0.034163 | 0.036454 | 0.037192 | 0.036225 | 0.035046 | 0.03632 | 0.036971 | 0.034527 | 0.033763 | 0.038647 | 0.041732 | 0.042288 | 0.042382 | 0.037434 | 0.031797 | 0.02851 | 0.024273
6 | 24 | 0.01789 | 0.017466 | 0.017415 | 0.017299 | 0.017532 | 0.018045 | 0.018806 | 0.019576 | 0.021048 | 0.0199 | 0.018091 | 0.018434 | 0.017762 | 0.01783 | 0.018122 | 0.018009 | 0.017632 | 0.019019 | 0.020142 | 0.020875 | 0.019018 | 0.018445 | 0.017824 | 0.018122
7 | 1 | 0.007064 | 0.006922 | 0.0066983 | 0.0066863 | 0.0069705 | 0.0078919 | 0.010254 | 0.014567 | 0.017434 | 0.016435 | 0.014099 | 0.015554 | 0.015596 | 0.015042 | 0.013589 | 0.012723 | 0.015356 | 0.017686 | 0.017935 | 0.016847 | 0.015859 | 0.014619 | 0.011774 | 0.011738
7 | 2 | 0.0072923 | 0.0068753 | 0.0066775 | 0.0067061 | 0.0073305 | 0.008401 | 0.0098406 | 0.010998 | 0.011391 | 0.01192 | 0.011345 | 0.011238 | 0.010816 | 0.010676 | 0.010783 | 0.010746 | 0.011936 | 0.014896 | 0.014292 | 0.014168 | 0.013276 | 0.011779 | 0.010016 | 0.0085417
7 | 3 | 0.052049 | 0.050873 | 0.049206 | 0.048107 | 0.050615 | 0.053943 | 0.062063 | 0.077379 | 0.082305 | 0.082369 | 0.081647 | 0.082207 | 0.081436 | 0.080995 | 0.074846 | 0.07701 | 0.081494 | 0.080329 | 0.081377 | 0.087491 | 0.08078 | 0.072588 | 0.065726 | 0.059648
7 | 4 | 0.0071216 | 0.0066888 | 0.0064853 | 0.0065184 | 0.0071936 | 0.0082893 | 0.0097541 | 0.010942 | 0.011355 | 0.01189 | 0.011308 | 0.011199 | 0.010766 | 0.010627 | 0.010742 | 0.010698 | 0.011906 | 0.014894 | 0.01427 | 0.014135 | 0.013232 | 0.011722 | 0.0099328 | 0.0084124
7 | 5 | 0.0069727 | 0.0065247 | 0.0063159 | 0.0063537 | 0.0070795 | 0.0081982 | 0.0096853 | 0.010901 | 0.011334 | 0.011874 | 0.011286 | 0.011176 | 0.010733 | 0.010594 | 0.010717 | 0.010668 | 0.01189 | 0.014904 | 0.014259 | 0.014114 | 0.013201 | 0.011679 | 0.0098672 | 0.0083026
7 | 6 | 0.00040431 | 0.00040434 | 0.00040455 | 0.00040481 | 0.00040426 | 0.00040399 | 0.00040294 | 0.0003994 | 0.00039809 | 0.000398 | 0.00039826 | 0.00039777 | 0.00039825 | 0.00039836 | 0.00039984 | 0.00039952 | 0.00039884 | 0.00040243 | 0.00040147 | 0.00039884 | 0.00040003 | 0.00040122 | 0.00040175 | 0.00040256
7 | 7 | 0.0070431 | 0.0068996 | 0.0066751 | 0.0066628 | 0.0069494 | 0.007875 | 0.010246 | 0.014568 | 0.017436 | 0.016437 | 0.014097 | 0.015555 | 0.015596 | 0.015041 | 0.013588 | 0.012721 | 0.015355 | 0.017689 | 0.017936 | 0.016846 | 0.015856 | 0.014615 | 0.011766 | 0.01173
7 | 8 | 0.0027073 | 0.0023936 | 0.002357 | 0.0023243 | 0.0024117 | 0.0027924 | 0.0036932 | 0.0045079 | 0.0046393 | 0.0048301 | 0.0048279 | 0.0048839 | 0.005 | 0.0048249 | 0.0045589 | 0.0045684 | 0.0049742 | 0.0056048 | 0.0057072 | 0.0055566 | 0.0051365 | 0.0044402 | 0.0038717 | 0.0030262
7 | 9 | 0.0027087 | 0.0023944 | 0.0023568 | 0.0023326 | 0.0024184 | 0.002792 | 0.003676 | 0.0044605 | 0.0045792 | 0.0047521 | 0.0047508 | 0.0047985 | 0.0049198 | 0.0047452 | 0.0044966 | 0.0045102 | 0.0049209 | 0.0055595 | 0.0056659 | 0.0055127 | 0.0050969 | 0.0044099 | 0.0038537 | 0.0030123
7 | 10 | 0.046041 | 0.045447 | 0.044997 | 0.044106 | 0.045625 | 0.047669 | 0.054459 | 0.074054 | 0.079519 | 0.079473 | 0.080077 | 0.083413 | 0.080874 | 0.080435 | 0.0712 | 0.073604 | 0.077742 | 0.047238 | 0.056562 | 0.077652 | 0.07127 | 0.06349 | 0.060472 | 0.057207
7 | 11 | 0.010807 | 0.010745 | 0.01103 | 0.010936 | 0.011022 | 0.011265 | 0.013566 | 0.020195 | 0.021711 | 0.022135 | 0.022434 | 0.02342 | 0.022989 | 0.023236 | 0.019918 | 0.019794 | 0.022146 | 0.0070866 | 0.012025 | 0.021011 | 0.018367 | 0.015531 | 0.015846 | 0.014832
7 | 12 | 0.0098725 | 0.0096353 | 0.010465 | 0.012676 | 0.010376 | 0.01016 | 0.0093622 | 0.010232 | 0.0095831 | 0.0090459 | 0.0098343 | 0.011505 | 0.011014 | 0.011634 | 0.010351 | 0.010165 | 0.010835 | 0.0041647 | 0.0046707 | 0.0071187 | 0.0077282 | 0.0078205 | 0.0076029 | 0.0085553
7 | 13 | 0.042043 | 0.041221 | 0.039154 | 0.036697 | 0.0402 | 0.04323 | 0.05079 | 0.062276 | 0.066279 | 0.066668 | 0.065303 | 0.064879 | 0.06438 | 0.063254 | 0.059679 | 0.061806 | 0.064772 | 0.069345 | 0.070475 | 0.074435 | 0.068134 | 0.061428 | 0.055712 | 0.049547
7 | 14 | 0.017554 | 0.017789 | 0.017178 | 0.017441 | 0.017313 | 0.017649 | 0.018631 | 0.021245 | 0.021729 | 0.022236 | 0.02119 | 0.020034 | 0.01962 | 0.019567 | 0.019037 | 0.019848 | 0.019273 | 0.020519 | 0.021118 | 0.023932 | 0.021958 | 0.020435 | 0.019836 | 0.018803
7 | 15 | 0.01969 | 0.019194 | 0.018973 | 0.018825 | 0.019256 | 0.020353 | 0.023177 | 0.027016 | 0.028108 | 0.028129 | 0.027952 | 0.027859 | 0.028011 | 0.028009 | 0.026597 | 0.026895 | 0.028848 | 0.035345 | 0.033179 | 0.03152 | 0.029142 | 0.026111 | 0.024173 | 0.021959
7 | 16 | 0.1439 | 0.14062 | 0.13597 | 0.13151 | 0.14152 | 0.15326 | 0.18392 | 0.23928 | 0.25889 | 0.25836 | 0.25101 | 0.2579 | 0.25267 | 0.24846 | 0.22636 | 0.23064 | 0.24828 | 0.23381 | 0.24287 | 0.26941 | 0.24572 | 0.21805 | 0.19513 | 0.1776
7 | 17 | 0.0066799 | 0.0061949 | 0.0059747 | 0.0060263 | 0.0068893 | 0.0080566 | 0.00959 | 0.010874 | 0.011361 | 0.01191 | 0.01131 | 0.011195 | 0.010728 | 0.010593 | 0.010738 | 0.01067 | 0.011927 | 0.014997 | 0.014299 | 0.014123 | 0.013187 | 0.011641 | 0.0097783 | 0.0081037
7 | 18 | 0.0092762 | 0.0087763 | 0.0084917 | 0.0084595 | 0.0089053 | 0.010319 | 0.013803 | 0.019062 | 0.022072 | 0.021239 | 0.018817 | 0.020363 | 0.020526 | 0.019779 | 0.018085 | 0.017194 | 0.020291 | 0.023315 | 0.023645 | 0.022356 | 0.02091 | 0.018959 | 0.015497 | 0.0146
7 | 19 | 0.0027105 | 0.0023965 | 0.0023588 | 0.0023351 | 0.0024207 | 0.0027936 | 0.0036764 | 0.0044592 | 0.0045772 | 0.0047492 | 0.0047479 | 0.0047951 | 0.0049167 | 0.0047422 | 0.0044945 | 0.0045083 | 0.0049192 | 0.0055581 | 0.0056647 | 0.0055113 | 0.0050959 | 0.0044094 | 0.003854 | 0.0030131
7 | 20 | 0.042581 | 0.042496 | 0.043129 | 0.042348 | 0.042871 | 0.043857 | 0.048136 | 0.068157 | 0.073133 | 0.072459 | 0.074407 | 0.080087 | 0.075811 | 0.074953 | 0.064611 | 0.067894 | 0.069815 | 0.016661 | 0.032682 | 0.064921 | 0.06068 | 0.055011 | 0.055493 | 0.055305
7 | 21 | 0.048914 | 0.047629 | 0.046706 | 0.047749 | 0.048084 | 0.050934 | 0.055996 | 0.067276 | 0.070765 | 0.070001 | 0.070123 | 0.07115 | 0.070315 | 0.070352 | 0.065144 | 0.067338 | 0.070274 | 0.074485 | 0.071046 | 0.071857 | 0.068402 | 0.062737 | 0.055835 | 0.051952
7 | 22 | 0.026867 | 0.02496 | 0.024373 | 0.023881 | 0.025363 | 0.028522 | 0.034388 | 0.039722 | 0.042389 | 0.042261 | 0.041657 | 0.042753 | 0.04264 | 0.040736 | 0.040264 | 0.041008 | 0.043827 | 0.051532 | 0.052267 | 0.051909 | 0.047703 | 0.04348 | 0.038308 | 0.033149
7 | 23 | 0.021471 | 0.020697 | 0.020076 | 0.020063 | 0.020901 | 0.022389 | 0.027416 | 0.034183 | 0.036461 | 0.037217 | 0.03627 | 0.03507 | 0.036354 | 0.037002 | 0.034544 | 0.033793 | 0.038681 | 0.041754 | 0.042302 | 0.042424 | 0.037484 | 0.031847 | 0.028551 | 0.024282
7 | 24 | 0.017537 | 0.017773 | 0.01716 | 0.01742 | 0.017295 | 0.017631 | 0.018615 | 0.021234 | 0.02172 | 0.022227 | 0.02118 | 0.020022 | 0.019608 | 0.019555 | 0.019023 | 0.019835 | 0.01926 | 0.020508 | 0.021107 | 0.023923 | 0.021947 | 0.020423 | 0.019823 | 0.018789
8 | 1 | 0.0070661 | 0.0069212 | 0.0066981 | 0.0066919 | 0.0069729 | 0.0078945 | 0.010251 | 0.01456 | 0.017428 | 0.016427 | 0.014097 | 0.015565 | 0.015605 | 0.015047 | 0.013594 | 0.01272 | 0.015349 | 0.017685 | 0.017933 | 0.016848 | 0.015866 | 0.014627 | 0.011775 | 0.011745
8 | 2 | 0.0072942 | 0.0068746 | 0.0066774 | 0.0067109 | 0.0073329 | 0.0084037 | 0.0098379 | 0.010994 | 0.011387 | 0.011914 | 0.011344 | 0.011245 | 0.010821 | 0.010679 | 0.010787 | 0.010743 | 0.011931 | 0.014895 | 0.014291 | 0.014168 | 0.013281 | 0.011785 | 0.010017 | 0.0085458
8 | 3 | 0.05273 | 0.050599 | 0.049144 | 0.050093 | 0.051386 | 0.054674 | 0.061478 | 0.076485 | 0.081618 | 0.081414 | 0.081468 | 0.083461 | 0.082475 | 0.08171 | 0.075594 | 0.076501 | 0.08064 | 0.080182 | 0.081223 | 0.087555 | 0.081564 | 0.073604 | 0.065975 | 0.060721
8 | 4 | 0.0071237 | 0.006688 | 0.0064852 | 0.0065236 | 0.007196 | 0.0082922 | 0.0097513 | 0.010937 | 0.011351 | 0.011884 | 0.011307 | 0.011207 | 0.010772 | 0.010631 | 0.010746 | 0.010696 | 0.011901 | 0.014893 | 0.014268 | 0.014135 | 0.013237 | 0.011728 | 0.009934 | 0.0084166
8 | 5 | 0.0069749 | 0.0065239 | 0.0063157 | 0.0063592 | 0.007082 | 0.0082011 | 0.0096825 | 0.010896 | 0.01133 | 0.011868 | 0.011285 | 0.011183 | 0.010739 | 0.010598 | 0.010722 | 0.010665 | 0.011885 | 0.014903 | 0.014258 | 0.014115 | 0.013207 | 0.011685 | 0.0098684 | 0.0083069
8 | 6 | 0.00040416 | 0.00040439 | 0.00040457 | 0.0004044 | 0.0004041 | 0.00040384 | 0.00040306 | 0.00039959 | 0.00039823 | 0.00039821 | 0.00039829 | 0.00039751 | 0.00039803 | 0.00039821 | 0.00039969 | 0.00039962 | 0.00039902 | 0.00040246 | 0.0004015 | 0.00039882 | 0.00039986 | 0.00040101 | 0.00040169 | 0.00040233
8 | 7 | 0.0070452 | 0.0068988 | 0.0066749 | 0.0066685 | 0.0069517 | 0.0078777 | 0.010243 | 0.014561 | 0.01743 | 0.016429 | 0.014096 | 0.015565 | 0.015605 | 0.015047 | 0.013593 | 0.012718 | 0.015348 | 0.017687 | 0.017934 | 0.016846 | 0.015863 | 0.014623 | 0.011768 | 0.011737
8 | 8 | 0.0027083 | 0.0023932 | 0.0023569 | 0.0023266 | 0.0024126 | 0.0027934 | 0.0036921 | 0.0045058 | 0.0046377 | 0.0048278 | 0.0048275 | 0.004887 | 0.0050026 | 0.0048266 | 0.0045606 | 0.0045672 | 0.004972 | 0.0056044 | 0.0057068 | 0.0055568 | 0.0051386 | 0.0044425 | 0.0038722 | 0.0030278
8 | 9 | 0.0027097 | 0.0023941 | 0.0023568 | 0.002335 | 0.0024193 | 0.002793 | 0.0036749 | 0.0044584 | 0.0045775 | 0.0047497 | 0.0047503 | 0.0048016 | 0.0049224 | 0.004747 | 0.0044983 | 0.004509 | 0.0049188 | 0.005559 | 0.0056655 | 0.0055129 | 0.0050991 | 0.0044122 | 0.0038542 | 0.003014
8 | 10 | 0.046297 | 0.045344 | 0.044974 | 0.044853 | 0.045915 | 0.047942 | 0.054241 | 0.073722 | 0.079264 | 0.079119 | 0.080011 | 0.083879 | 0.081259 | 0.080701 | 0.071477 | 0.073416 | 0.077426 | 0.047187 | 0.056508 | 0.077676 | 0.071561 | 0.063866 | 0.060565 | 0.057609
8 | 11 | 0.010579 | 0.010837 | 0.011051 | 0.01027 | 0.010765 | 0.011022 | 0.013759 | 0.020473 | 0.021921 | 0.022428 | 0.022488 | 0.023044 | 0.022674 | 0.023018 | 0.019683 | 0.019952 | 0.022411 | 0.0071357 | 0.012077 | 0.020991 | 0.018117 | 0.015205 | 0.015766 | 0.014487
8 | 12 | 0.0090571 | 0.0099704 | 0.010543 | 0.01011 | 0.0094185 | 0.0092677 | 0.010061 | 0.011312 | 0.010422 | 0.010214 | 0.010055 | 0.010003 | 0.0097446 | 0.010735 | 0.0094444 | 0.010783 | 0.011898 | 0.0042969 | 0.0047923 | 0.0070606 | 0.00699 | 0.0069216 | 0.0073717 | 0.0074622
8 | 13 | 0.043253 | 0.040738 | 0.039049 | 0.040088 | 0.04156 | 0.044534 | 0.049726 | 0.060606 | 0.064981 | 0.064859 | 0.064965 | 0.067243 | 0.06634 | 0.064603 | 0.061083 | 0.060853 | 0.063171 | 0.069061 | 0.07018 | 0.074556 | 0.069615 | 0.063337 | 0.056176 | 0.051526
8 | 14 | 0.018119 | 0.017555 | 0.017158 | 0.017559 | 0.017787 | 0.018069 | 0.018236 | 0.019881 | 0.0205 | 0.020456 | 0.020866 | 0.022248 | 0.021409 | 0.020752 | 0.02009 | 0.019141 | 0.018248 | 0.020271 | 0.020846 | 0.024063 | 0.023455 | 0.022202 | 0.020236 | 0.020351
8 | 15 | 0.019752 | 0.019171 | 0.018969 | 0.018967 | 0.01932 | 0.020424 | 0.023106 | 0.026918 | 0.028031 | 0.028015 | 0.027933 | 0.027966 | 0.028118 | 0.028086 | 0.026687 | 0.026839 | 0.028739 | 0.035302 | 0.03314 | 0.031531 | 0.029261 | 0.026253 | 0.024199 | 0.02203
8 | 16 | 0.14613 | 0.13973 | 0.13577 | 0.13801 | 0.14407 | 0.15571 | 0.18191 | 0.23616 | 0.25649 | 0.25502 | 0.2504 | 0.26227 | 0.25627 | 0.25093 | 0.22893 | 0.2289 | 0.24535 | 0.2333 | 0.24234 | 0.26963 | 0.2484 | 0.22149 | 0.19597 | 0.1812
8 | 17 | 0.0066822 | 0.006194 | 0.0059745 | 0.0060324 | 0.006892 | 0.0080596 | 0.009587 | 0.010869 | 0.011356 | 0.011904 | 0.011309 | 0.011202 | 0.010733 | 0.010597 | 0.010742 | 0.010667 | 0.011921 | 0.014996 | 0.014298 | 0.014124 | 0.013193 | 0.011648 | 0.0097796 | 0.0081082
8 | 18 | 0.0092795 | 0.0087751 | 0.0084914 | 0.008468 | 0.0089088 | 0.010323 | 0.013799 | 0.019053 | 0.022064 | 0.021228 | 0.018815 | 0.020377 | 0.020537 | 0.019787 | 0.018092 | 0.01719 | 0.020282 | 0.023313 | 0.023643 | 0.022357 | 0.020919 | 0.018969 | 0.015499 | 0.014609
8 | 19 | 0.0027115 | 0.0023961 | 0.0023588 | 0.0023374 | 0.0024216 | 0.0027947 | 0.0036753 | 0.0044571 | 0.0045755 | 0.0047468 | 0.0047474 | 0.0047983 | 0.0049193 | 0.0047439 | 0.0044962 | 0.0045071 | 0.004917 | 0.0055576 | 0.0056642 | 0.0055115 | 0.005098 | 0.0044118 | 0.0038545 | 0.0030148
8 | 20 | 0.042596 | 0.04249 | 0.043128 | 0.042393 | 0.042889 | 0.043874 | 0.048121 | 0.068124 | 0.073105 | 0.07242 | 0.0744 | 0.080143 | 0.075855 | 0.074983 | 0.064638 | 0.067875 | 0.069782 | 0.01666 | 0.032679 | 0.064923 | 0.060706 | 0.055042 | 0.055501 | 0.055337
8 | 21 | 0.048932 | 0.047622 | 0.046705 | 0.047799 | 0.048104 | 0.050954 | 0.055978 | 0.067243 | 0.070738 | 0.069964 | 0.070116 | 0.071199 | 0.070355 | 0.07038 | 0.06517 | 0.067319 | 0.070242 | 0.074478 | 0.07104 | 0.07186 | 0.068432 | 0.062772 | 0.055843 | 0.051982
8 | 22 | 0.026877 | 0.024956 | 0.024373 | 0.023906 | 0.025373 | 0.028533 | 0.034377 | 0.039703 | 0.042373 | 0.042239 | 0.041652 | 0.042782 | 0.042664 | 0.040752 | 0.04028 | 0.040996 | 0.043807 | 0.051528 | 0.052263 | 0.051911 | 0.047724 | 0.043505 | 0.038313 | 0.033169
8 | 23 | 0.021478 | 0.020694 | 0.020075 | 0.020084 | 0.02091 | 0.022398 | 0.027407 | 0.034167 | 0.036448 | 0.037198 | 0.036266 | 0.035094 | 0.036374 | 0.037016 | 0.034558 | 0.033784 | 0.038663 | 0.041751 | 0.042298 | 0.042425 | 0.0375 | 0.031864 | 0.028555 | 0.024296
8 | 24 | 0.018104 | 0.017538 | 0.01714 | 0.017543 | 0.017771 | 0.018052 | 0.018219 | 0.019867 | 0.020489 | 0.020445 | 0.020855 | 0.022239 | 0.021399 | 0.020742 | 0.020078 | 0.019127 | 0.018233 | 0.020259 | 0.020834 | 0.024054 | 0.023446 | 0.022192 | 0.020224 | 0.02034
9 | 1 | 0.0070662 | 0.0069214 | 0.0066999 | 0.0066928 | 0.0069738 | 0.0078963 | 0.010257 | 0.014567 | 0.017425 | 0.016424 | 0.014093 | 0.01556 | 0.0156 | 0.015049 | 0.013593 | 0.012724 | 0.015356 | 0.017689 | 0.01793 | 0.01683 | 0.015848 | 0.014621 | 0.011771 | 0.011739
9 | 2 | 0.0072943 | 0.0068747 | 0.0066789 | 0.0067117 | 0.0073338 | 0.0084055 | 0.0098438 | 0.010999 | 0.011385 | 0.011912 | 0.011341 | 0.011242 | 0.010818 | 0.01068 | 0.010786 | 0.010746 | 0.011937 | 0.014898 | 0.014288 | 0.014154 | 0.013267 | 0.01178 | 0.010013 | 0.0085422
9 | 3 | 0.052757 | 0.050648 | 0.049763 | 0.050416 | 0.051695 | 0.055148 | 0.062759 | 0.07741 | 0.081333 | 0.081026 | 0.080882 | 0.082858 | 0.081949 | 0.081892 | 0.075469 | 0.077078 | 0.081528 | 0.080579 | 0.080877 | 0.085659 | 0.079463 | 0.072798 | 0.065235 | 0.059777
9 | 4 | 0.0071238 | 0.0066881 | 0.0064868 | 0.0065245 | 0.007197 | 0.008294 | 0.0097574 | 0.010942 | 0.011349 | 0.011881 | 0.011304 | 0.011203 | 0.010769 | 0.010632 | 0.010745 | 0.010699 | 0.011906 | 0.014896 | 0.014266 | 0.014121 | 0.013223 | 0.011723 | 0.0099304 | 0.0084129
9 | 5 | 0.0069749 | 0.006524 | 0.0063175 | 0.0063601 | 0.0070831 | 0.008203 | 0.0096887 | 0.010901 | 0.011329 | 0.011866 | 0.011282 | 0.01118 | 0.010736 | 0.010599 | 0.010721 | 0.010668 | 0.011891 | 0.014906 | 0.014256 | 0.0141 | 0.013192 | 0.01168 | 0.0098647 | 0.0083031
9 | 6 | 0.00040416 | 0.00040438 | 0.00040444 | 0.00040434 | 0.00040403 | 0.00040374 | 0.0004028 | 0.0003994 | 0.00039829 | 0.00039829 | 0.00039841 | 0.00039763 | 0.00039814 | 0.00039817 | 0.00039971 | 0.0003995 | 0.00039883 | 0.00040237 | 0.00040158 | 0.00039923 | 0.00040031 | 0.00040118 | 0.00040185 | 0.00040253
9 | 7 | 0.0070453 | 0.0068989 | 0.0066767 | 0.0066695 | 0.0069527 | 0.0078795 | 0.01025 | 0.014568 | 0.017427 | 0.016425 | 0.014092 | 0.01556 | 0.0156 | 0.015048 | 0.013592 | 0.012721 | 0.015356 | 0.017691 | 0.017931 | 0.016829 | 0.015845 | 0.014617 | 0.011764 | 0.011731
9 | 8 | 0.0027083 | 0.0023933 | 0.0023576 | 0.002327 | 0.002413 | 0.0027941 | 0.0036945 | 0.0045079 | 0.004637 | 0.0048268 | 0.0048261 | 0.0048855 | 0.0050013 | 0.0048271 | 0.0045603 | 0.0045685 | 0.0049743 | 0.0056056 | 0.0057058 | 0.0055513 | 0.005133 | 0.0044406 | 0.0038707 | 0.0030264
9 | 9 | 0.0027097 | 0.0023942 | 0.0023575 | 0.0023354 | 0.0024197 | 0.0027937 | 0.0036773 | 0.0044606 | 0.0045768 | 0.0047488 | 0.0047489 | 0.0048001 | 0.0049211 | 0.0047474 | 0.004498 | 0.0045104 | 0.004921 | 0.0055602 | 0.0056644 | 0.0055073 | 0.0050934 | 0.0044103 | 0.0038527 | 0.0030125
9 | 10 | 0.046307 | 0.045363 | 0.045207 | 0.044974 | 0.04603 | 0.04812 | 0.054719 | 0.074065 | 0.079159 | 0.078975 | 0.079793 | 0.083655 | 0.081064 | 0.080768 | 0.071431 | 0.07363 | 0.077754 | 0.047323 | 0.056384 | 0.076972 | 0.070781 | 0.063568 | 0.060288 | 0.057256
9 | 11 | 0.01057 | 0.010821 | 0.010844 | 0.010162 | 0.010662 | 0.010865 | 0.013336 | 0.020186 | 0.022008 | 0.022547 | 0.022667 | 0.023224 | 0.022834 | 0.022962 | 0.019723 | 0.019773 | 0.022135 | 0.0070033 | 0.012193 | 0.021589 | 0.018787 | 0.015464 | 0.016003 | 0.014791
9 | 12 | 0.0090261 | 0.0099098 | 0.0097681 | 0.0097118 | 0.0090465 | 0.0087082 | 0.0085634 | 0.010196 | 0.010774 | 0.010696 | 0.010787 | 0.010719 | 0.010384 | 0.010507 | 0.0095945 | 0.010083 | 0.010793 | 0.0039555 | 0.0050884 | 0.0089767 | 0.0091186 | 0.0076222 | 0.0080836 | 0.0084169
9 | 13 | 0.0433 | 0.040825 | 0.040125 | 0.040654 | 0.042109 | 0.045388 | 0.052064 | 0.062332 | 0.064443 | 0.064125 | 0.063857 | 0.066106 | 0.065347 | 0.064947 | 0.060848 | 0.061934 | 0.064835 | 0.069825 | 0.069517 | 0.070972 | 0.065658 | 0.061821 | 0.054797 | 0.049784
9 | 14 | 0.018148 | 0.017593 | 0.017491 | 0.017859 | 0.018095 | 0.018539 | 0.019384 | 0.021297 | 0.020046 | 0.019835 | 0.01989 | 0.02111 | 0.020449 | 0.021087 | 0.019895 | 0.019952 | 0.019322 | 0.020963 | 0.020273 | 0.020817 | 0.020013 | 0.020763 | 0.01914 | 0.018956
9 | 15 | 0.019755 | 0.019175 | 0.019011 | 0.018992 | 0.019346 | 0.02047 | 0.023263 | 0.027019 | 0.027999 | 0.027969 | 0.027871 | 0.027914 | 0.028063 | 0.028105 | 0.026672 | 0.026902 | 0.028853 | 0.035416 | 0.033054 | 0.031223 | 0.028945 | 0.02614 | 0.02412 | 0.021967
9 | 16 | 0.14622 | 0.13989 | 0.1378 | 0.13907 | 0.14509 | 0.15729 | 0.18631 | 0.23938 | 0.25549 | 0.25367 | 0.24837 | 0.26017 | 0.25445 | 0.25156 | 0.2285 | 0.23087 | 0.2484 | 0.23467 | 0.24115 | 0.2631 | 0.24122 | 0.21876 | 0.19348 | 0.17803
9 | 17 | 0.0066823 | 0.0061942 | 0.0059764 | 0.0060334 | 0.0068931 | 0.0080616 | 0.0095934 | 0.010874 | 0.011355 | 0.011902 | 0.011305 | 0.011199 | 0.01073 | 0.010598 | 0.010741 | 0.010671 | 0.011927 | 0.014999 | 0.014295 | 0.01411 | 0.013178 | 0.011643 | 0.0097758 | 0.0081042
9 | 18 | 0.0092796 | 0.0087753 | 0.0084941 | 0.0084695 | 0.0089103 | 0.010325 | 0.013808 | 0.019062 | 0.022061 | 0.021224 | 0.018809 | 0.02037 | 0.020531 | 0.019789 | 0.018091 | 0.017195 | 0.020291 | 0.023318 | 0.023638 | 0.022334 | 0.020895 | 0.018961 | 0.015493 | 0.014601
9 | 19 | 0.0027115 | 0.0023962 | 0.0023595 | 0.0023378 | 0.002422 | 0.0027954 | 0.0036778 | 0.0044592 | 0.0045748 | 0.0047458 | 0.004746 | 0.0047967 | 0.004918 | 0.0047444 | 0.0044959 | 0.0045085 | 0.0049193 | 0.0055588 | 0.0056632 | 0.005506 | 0.0050923 | 0.0044099 | 0.003853 | 0.0030133
9 | 20 | 0.042597 | 0.042491 | 0.043142 | 0.0424 | 0.042896 | 0.043885 | 0.048154 | 0.068158 | 0.073094 | 0.072405 | 0.074375 | 0.080116 | 0.075833 | 0.07499 | 0.064633 | 0.067897 | 0.069816 | 0.016663 | 0.032673 | 0.064854 | 0.060635 | 0.055017 | 0.055478 | 0.055308
9 | 21 | 0.048932 | 0.047624 | 0.04672 | 0.047807 | 0.048112 | 0.050967 | 0.056017 | 0.067277 | 0.070727 | 0.06995 | 0.070094 | 0.071176 | 0.070335 | 0.070387 | 0.065165 | 0.06734 | 0.070275 | 0.074495 | 0.071026 | 0.071784 | 0.068353 | 0.062745 | 0.05582 | 0.051956
9 | 22 | 0.026878 | 0.024957 | 0.024381 | 0.023911 | 0.025377 | 0.028541 | 0.034401 | 0.039723 | 0.042366 | 0.042229 | 0.041639 | 0.042768 | 0.042652 | 0.040757 | 0.040277 | 0.041009 | 0.043828 | 0.05154 | 0.052252 | 0.051855 | 0.047668 | 0.043485 | 0.038297 | 0.033152
9 | 23 | 0.021479 | 0.020695 | 0.020082 | 0.020087 | 0.020913 | 0.022403 | 0.027426 | 0.034184 | 0.036442 | 0.037191 | 0.036255 | 0.035082 | 0.036364 | 0.037019 | 0.034556 | 0.033794 | 0.038681 | 0.04176 | 0.04229 | 0.042381 | 0.037457 | 0.03185 | 0.028544 | 0.024284
9 | 24 | 0.018133 | 0.017577 | 0.017475 | 0.017844 | 0.01808 | 0.018524 | 0.01937 | 0.021286 | 0.020033 | 0.019823 | 0.019878 | 0.021099 | 0.020438 | 0.021077 | 0.019882 | 0.01994 | 0.019309 | 0.020952 | 0.02026 | 0.020803 | 0.019998 | 0.020751 | 0.019126 | 0.018942
10 | 1 | 0.0070665 | 0.0069228 | 0.0067003 | 0.0066903 | 0.0069695 | 0.0078892 | 0.010252 | 0.014562 | 0.017429 | 0.016425 | 0.014096 | 0.015563 | 0.015601 | 0.015041 | 0.013585 | 0.01272 | 0.015349 | 0.017683 | 0.017934 | 0.016849 | 0.015863 | 0.014618 | 0.011769 | 0.01174
10 | 2 | 0.0072946 | 0.0068759 | 0.0066793 | 0.0067095 | 0.0073295 | 0.0083983 | 0.009839 | 0.010995 | 0.011387 | 0.011913 | 0.011343 | 0.011244 | 0.010818 | 0.010675 | 0.01078 | 0.010743 | 0.011932 | 0.014894 | 0.014292 | 0.014169 | 0.013279 | 0.011778 | 0.010012 | 0.0085425
10 | 3 | 0.052848 | 0.051116 | 0.049917 | 0.049521 | 0.05028 | 0.05321 | 0.061712 | 0.07672 | 0.081703 | 0.08119 | 0.081285 | 0.083258 | 0.081972 | 0.080903 | 0.07434 | 0.076548 | 0.080722 | 0.080043 | 0.081355 | 0.08771 | 0.081252 | 0.072439 | 0.064872 | 0.059845
10 | 4 | 0.007124 | 0.0066894 | 0.0064872 | 0.0065221 | 0.0071925 | 0.0082865 | 0.0097524 | 0.010938 | 0.011352 | 0.011882 | 0.011306 | 0.011205 | 0.010769 | 0.010626 | 0.010739 | 0.010696 | 0.011901 | 0.014892 | 0.014269 | 0.014136 | 0.013235 | 0.011721 | 0.0099286 | 0.0084132
10 | 5 | 0.0069752 | 0.0065254 | 0.0063179 | 0.0063576 | 0.0070784 | 0.0081953 | 0.0096836 | 0.010898 | 0.011331 | 0.011867 | 0.011284 | 0.011182 | 0.010736 | 0.010594 | 0.010715 | 0.010665 | 0.011886 | 0.014902 | 0.014259 | 0.014116 | 0.013205 | 0.011678 | 0.0098629 | 0.0083034
10 | 6 | 0.00040414 | 0.00040429 | 0.00040441 | 0.00040452 | 0.00040433 | 0.00040414 | 0.00040302 | 0.00039954 | 0.00039821 | 0.00039825 | 0.00039833 | 0.00039755 | 0.00039814 | 0.00039838 | 0.00039995 | 0.00039961 | 0.000399 | 0.00040249 | 0.00040147 | 0.00039879 | 0.00039993 | 0.00040125 | 0.00040193 | 0.00040252
10 | 7 | 0.0070456 | 0.0069003 | 0.0066772 | 0.0066669 | 0.0069483 | 0.0078724 | 0.010244 | 0.014563 | 0.017431 | 0.016427 | 0.014095 | 0.015563 | 0.015601 | 0.01504 | 0.013584 | 0.012718 | 0.015349 | 0.017686 | 0.017936 | 0.016848 | 0.01586 | 0.014614 | 0.011761 | 0.011731
10 | 8 | 0.0027084 | 0.0023938 | 0.0023578 | 0.002326 | 0.0024113 | 0.0027914 | 0.0036925 | 0.0045064 | 0.0046379 | 0.0048272 | 0.0048271 | 0.0048865 | 0.0050013 | 0.0048247 | 0.0045578 | 0.0045673 | 0.0049722 | 0.005604 | 0.0057072 | 0.0055573 | 0.0051377 | 0.0044398 | 0.00387 | 0.0030265
10 | 9 | 0.0027098 | 0.0023947 | 0.0023577 | 0.0023343 | 0.002418 | 0.0027909 | 0.0036753 | 0.004459 | 0.0045777 | 0.0047492 | 0.0047499 | 0.0048011 | 0.0049211 | 0.004745 | 0.0044954 | 0.0045091 | 0.004919 | 0.0055586 | 0.0056659 | 0.0055134 | 0.0050982 | 0.0044095 | 0.0038519 | 0.0030126
10 | 10 | 0.046341 | 0.045538 | 0.045265 | 0.044639 | 0.0455 | 0.047394 | 0.054328 | 0.073809 | 0.079296 | 0.079036 | 0.079943 | 0.083803 | 0.081073 | 0.080401 | 0.071013 | 0.073433 | 0.077456 | 0.04714 | 0.056555 | 0.077734 | 0.071445 | 0.063435 | 0.060153 | 0.057281
10 | 11 | 0.01054 | 0.010665 | 0.010792 | 0.010461 | 0.011134 | 0.011509 | 0.013682 | 0.0204 | 0.021895 | 0.022497 | 0.022544 | 0.023104 | 0.022827 | 0.023264 | 0.020076 | 0.019938 | 0.022386 | 0.0071821 | 0.012032 | 0.020942 | 0.018216 | 0.015579 | 0.016119 | 0.014769
10 | 12 | 0.00892 | 0.0093435 | 0.0095787 | 0.010831 | 0.010802 | 0.011085 | 0.0097789 | 0.011026 | 0.010318 | 0.010492 | 0.010283 | 0.010243 | 0.010356 | 0.011749 | 0.010974 | 0.010725 | 0.011797 | 0.0044267 | 0.0046877 | 0.0069219 | 0.0072739 | 0.0079647 | 0.0084577 | 0.0083444
10 | 13 | 0.043463 | 0.041649 | 0.040395 | 0.039093 | 0.039616 | 0.04194 | 0.05015 | 0.061044 | 0.065141 | 0.064434 | 0.064619 | 0.066861 | 0.06539 | 0.063082 | 0.058734 | 0.060941 | 0.063323 | 0.068795 | 0.070433 | 0.074851 | 0.069025 | 0.061149 | 0.054123 | 0.049909
10 | 14 | 0.018249 | 0.01804 | 0.017619 | 0.017213 | 0.017247 | 0.017623 | 0.018366 | 0.020204 | 0.020642 | 0.020089 | 0.020546 | 0.021851 | 0.020489 | 0.019432 | 0.018492 | 0.019201 | 0.018329 | 0.020046 | 0.021078 | 0.024386 | 0.022833 | 0.020215 | 0.018711 | 0.01904
10 | 15 | 0.019763 | 0.019214 | 0.019022 | 0.018925 | 0.019229 | 0.020284 | 0.023134 | 0.026944 | 0.02804 | 0.027988 | 0.027914 | 0.027949 | 0.028066 | 0.027999 | 0.026536 | 0.026844 | 0.028749 | 0.035262 | 0.033173 | 0.031556 | 0.029213 | 0.02609 | 0.024082 | 0.021972
10 | 16 | 0.14652 | 0.14142 | 0.13831 | 0.13613 | 0.14041 | 0.15081 | 0.18271 | 0.23698 | 0.25679 | 0.25424 | 0.24976 | 0.26156 | 0.25453 | 0.24815 | 0.22463 | 0.22906 | 0.24563 | 0.23283 | 0.24279 | 0.27017 | 0.24733 | 0.21754 | 0.19226 | 0.17826
10 | 17 | 0.0066826 | 0.0061957 | 0.0059769 | 0.0060307 | 0.0068881 | 0.0080535 | 0.0095882 | 0.01087 | 0.011357 | 0.011903 | 0.011307 | 0.011201 | 0.010731 | 0.010592 | 0.010735 | 0.010668 | 0.011922 | 0.014995 | 0.014299 | 0.014125 | 0.013191 | 0.01164 | 0.0097739 | 0.0081045
10 | 18 | 0.0092801 | 0.0087774 | 0.0084948 | 0.0084656 | 0.0089038 | 0.010315 | 0.0138 | 0.019055 | 0.022065 | 0.021225 | 0.018813 | 0.020374 | 0.020532 | 0.019778 | 0.01808 | 0.01719 | 0.020283 | 0.023311 | 0.023644 | 0.022358 | 0.020915 | 0.018958 | 0.01549 | 0.014602
10 | 19 | 0.0027117 | 0.0023968 | 0.0023597 | 0.0023368 | 0.0024202 | 0.0027926 | 0.0036758 | 0.0044576 | 0.0045757 | 0.0047462 | 0.004747 | 0.0047978 | 0.004918 | 0.004742 | 0.0044933 | 0.0045072 | 0.0049172 | 0.0055572 | 0.0056646 | 0.005512 | 0.0050971 | 0.0044091 | 0.0038523 | 0.0030134
10 | 20 | 0.042599 | 0.042502 | 0.043146 | 0.04238 | 0.042864 | 0.04384 | 0.048127 | 0.068132 | 0.073109 | 0.072411 | 0.074392 | 0.080134 | 0.075833 | 0.074949 | 0.064594 | 0.067877 | 0.069785 | 0.016658 | 0.032681 | 0.064929 | 0.060696 | 0.055007 | 0.055467 | 0.05531
10 | 21 | 0.048935 | 0.047636 | 0.046724 | 0.047784 | 0.048076 | 0.050915 | 0.055985 | 0.067252 | 0.070741 | 0.069956 | 0.070109 | 0.071191 | 0.070336 | 0.070349 | 0.065126 | 0.067321 | 0.070245 | 0.074473 | 0.071045 | 0.071866 | 0.06842 | 0.062732 | 0.055809 | 0.051957
10 | 22 | 0.026879 | 0.024963 | 0.024383 | 0.023899 | 0.025358 | 0.028511 | 0.034381 | 0.039708 | 0.042375 | 0.042233 | 0.041648 | 0.042778 | 0.042653 | 0.040734 | 0.040252 | 0.040997 | 0.043809 | 0.051524 | 0.052267 | 0.051915 | 0.047715 | 0.043476 | 0.03829 | 0.033153
10 | 23 | 0.02148 | 0.0207 | 0.020083 | 0.020078 | 0.020898 | 0.022381 | 0.027411 | 0.034171 | 0.036449 | 0.037194 | 0.036263 | 0.03509 | 0.036364 | 0.037 | 0.034535 | 0.033785 | 0.038665 | 0.041748 | 0.042301 | 0.042429 | 0.037493 | 0.031844 | 0.028538 | 0.024285
10 | 24 | 0.018234 | 0.018025 | 0.017603 | 0.017195 | 0.017228 | 0.017603 | 0.01835 | 0.020191 | 0.020631 | 0.020077 | 0.020535 | 0.021842 | 0.020478 | 0.01942 | 0.018476 | 0.019187 | 0.018314 | 0.020034 | 0.021067 | 0.024377 | 0.022823 | 0.020202 | 0.018696 | 0.019026

## Crnt_SI
Scen | ID | T1 | T2 | T3 | T4 | T5 | T6 | T7 | T8 | T9 | T10 | T11 | T12 | T13 | T14 | T15 | T16 | T17 | T18 | T19 | T20 | T21 | T22 | T23 | T24
1 | 1 | 20.1907 | 19.7775 | 19.1434 | 19.1141 | 19.9134 | 22.5473 | 29.3023 | 41.6085 | 49.7935 | 46.8834 | 40.2253 | 44.4303 | 44.5526 | 42.9996 | 38.846 | 36.3593 | 43.8804 | 50.5255 | 51.1739 | 48.0991 | 45.2925 | 41.7814 | 33.6378 | 33.5319
1 | 2 | 20.8423 | 19.6438 | 19.0834 | 19.1693 | 20.9421 | 24.0019 | 28.1215 | 31.4155 | 32.5337 | 34.0054 | 32.3711 | 32.1018 | 30.8966 | 30.5176 | 30.8236 | 30.7067 | 34.1094 | 42.5548 | 40.7824 | 40.4507 | 37.9152 | 33.6635 | 28.6157 | 24.4009
1 | 3 | 151.2415 | 145.4187 | 142.5102 | 141.1746 | 143.8583 | 153.8868 | 178.5304 | 219.5064 | 233.1181 | 226.7503 | 225.4798 | 233.533 | 231.7328 | 234.3898 | 216.6963 | 221.0028 | 233.741 | 228.8278 | 225.442 | 246.1125 | 228.57 | 208.9111 | 187.6226 | 169.323
1 | 4 | 20.3552 | 19.111 | 18.5345 | 18.6337 | 20.5506 | 23.6829 | 27.8746 | 31.254 | 32.4311 | 33.9182 | 32.2644 | 31.9906 | 30.7555 | 30.3787 | 30.7071 | 30.5722 | 34.0228 | 42.5489 | 40.7175 | 40.3563 | 37.79 | 33.4996 | 28.3786 | 24.0312
1 | 5 | 19.93 | 18.6421 | 18.0508 | 18.1637 | 20.2246 | 23.4224 | 27.6783 | 31.1377 | 32.3721 | 33.8729 | 32.2017 | 31.9235 | 30.6603 | 30.2862 | 30.637 | 30.4841 | 33.978 | 42.5769 | 40.6879 | 40.2969 | 37.7024 | 33.3782 | 28.1911 | 23.7173
1 | 6 | 1.1546 | 1.1552 | 1.1555 | 1.1558 | 1.1552 | 1.1543 | 1.151 | 1.1415 | 1.1378 | 1.1389 | 1.1395 | 1.1368 | 1.1381 | 1.1376 | 1.1418 | 1.1413 | 1.1394 | 1.1499 | 1.1485 | 1.1404 | 1.1434 | 1.146 | 1.1479 | 1.1504
1 | 7 | 20.131 | 19.7133 | 19.0773 | 19.0473 | 19.853 | 22.4993 | 29.2812 | 41.6097 | 49.7987 | 46.8881 | 40.2208 | 44.4311 | 44.553 | 42.998 | 38.8432 | 36.3518 | 43.8795 | 50.5325 | 51.1772 | 48.0961 | 45.2843 | 41.7695 | 33.6174 | 33.5085
1 | 8 | 7.7387 | 6.8388 | 6.7364 | 6.6452 | 6.8897 | 7.978 | 10.5541 | 12.876 | 13.2503 | 13.7797 | 13.7755 | 13.9508 | 14.2833 | 13.7926 | 13.0319 | 13.0548 | 14.2142 | 16.0118 | 16.2857 | 15.8648 | 14.6698 | 12.6896 | 11.0616 | 8.6446
1 | 9 | 7.7428 | 6.8413 | 6.7362 | 6.6691 | 6.9087 | 7.9767 | 10.5052 | 12.7406 | 13.0784 | 13.5563 | 13.5546 | 13.7065 | 14.054 | 13.5651 | 12.854 | 12.8886 | 14.0621 | 15.8822 | 16.1673 | 15.7392 | 14.5566 | 12.6031 | 11.0101 | 8.6048
1 | 10 | 132.4949 | 129.8747 | 129.2878 | 127.421 | 130.0745 | 136.1085 | 156.0483 | 210.9957 | 226.4405 | 223.8865 | 225.9018 | 237.8227 | 230.7186 | 230.919 | 204.4839 | 210.6596 | 222.4533 | 134.731 | 159.0849 | 220.4292 | 202.801 | 181.9618 | 172.7138 | 163.037
1 | 11 | 30.0317 | 30.6791 | 30.8722 | 29.9942 | 31.7438 | 32.2647 | 38.3602 | 58.1895 | 62.6553 | 65.8729 | 66.4731 | 67.317 | 65.9708 | 65.4808 | 56.0149 | 56.2523 | 62.9941 | 20.4758 | 36.7251 | 61.249 | 53.1875 | 43.8879 | 45.3274 | 42.7333
1 | 12 | 25.1986 | 27.4487 | 27.5023 | 31.3481 | 30.607 | 29.3238 | 25.3514 | 31.1306 | 29.8727 | 36.5463 | 37.9411 | 34.5134 | 32.6382 | 29.5078 | 26.1359 | 27.8772 | 29.8465 | 12.5219 | 20.4977 | 24.1688 | 24.3818 | 20.9454 | 21.8816 | 25.6504
1 | 13 | 124.6254 | 117.8909 | 115.2219 | 111.1543 | 113.5378 | 123.0963 | 147.3198 | 174.9828 | 185.5152 | 174.279 | 171.9053 | 182.8426 | 182.1672 | 186.3421 | 175.8625 | 178.4195 | 186.758 | 196.8118 | 187.8919 | 205.3645 | 190.4717 | 178.355 | 158.8642 | 139.5484
1 | 14 | 52.4313 | 50.8892 | 50.2437 | 49.0704 | 49.2954 | 50.3596 | 54.437 | 58.1713 | 58.4449 | 51.4924 | 51.0306 | 55.3486 | 54.7142 | 61.0294 | 58.5678 | 58.2576 | 56.4161 | 57.4873 | 52.094 | 61.4395 | 59.1662 | 60.8685 | 56.4186 | 52.5955
1 | 15 | 56.4895 | 54.8452 | 54.3409 | 54.0478 | 54.9556 | 58.1285 | 66.37 | 77.0149 | 80.0793 | 79.3567 | 79.045 | 79.4834 | 79.9349 | 80.3459 | 76.3358 | 76.9486 | 82.5401 | 100.7876 | 93.0302 | 89.4312 | 82.9283 | 74.8141 | 69.0465 | 62.6687
1 | 16 | 133.4577 | 127.9098 | 125.6213 | 123.4319 | 127.8567 | 139.0791 | 168.5186 | 215.7754 | 233.0881 | 225.3231 | 219.6115 | 232.9568 | 228.6535 | 229.1465 | 208.8952 | 210.7272 | 226.6936 | 211.807 | 213.0503 | 240.6866 | 220.9567 | 199.8583 | 177.2119 | 160.2802
1 | 17 | 19.0941 | 17.6999 | 17.0765 | 17.2295 | 19.681 | 23.0177 | 27.4059 | 31.0593 | 32.4464 | 33.9758 | 32.2674 | 31.9778 | 30.6448 | 30.2816 | 30.6951 | 30.492 | 34.0817 | 42.8442 | 40.8001 | 40.3233 | 37.6627 | 33.27 | 27.9372 | 23.1487
1 | 18 | 26.5157 | 25.0756 | 24.2703 | 24.186 | 25.4404 | 29.4811 | 39.4452 | 54.4468 | 63.04 | 60.586 | 53.6866 | 58.1659 | 58.6349 | 56.5433 | 51.6991 | 49.1351 | 57.9843 | 66.6052 | 67.4668 | 63.8269 | 59.7175 | 54.1842 | 44.2759 | 41.707
1 | 19 | 7.748 | 6.8471 | 6.7419 | 6.6761 | 6.9152 | 7.9815 | 10.5064 | 12.7368 | 13.0727 | 13.5478 | 13.5463 | 13.697 | 14.0452 | 13.5564 | 12.848 | 12.8832 | 14.0572 | 15.8782 | 16.1638 | 15.7353 | 14.5536 | 12.6018 | 11.011 | 8.6072
1 | 20 | 121.7169 | 121.4193 | 123.2709 | 121.0779 | 122.4727 | 125.2991 | 137.5632 | 194.6756 | 208.8695 | 206.6841 | 212.2744 | 228.7611 | 216.5636 | 214.2751 | 184.7049 | 194.0199 | 199.5057 | 47.5966 | 93.2508 | 185.347 | 173.2954 | 157.2204 | 158.5467 | 157.98
1 | 21 | 139.8198 | 136.0859 | 133.4949 | 136.5185 | 137.3639 | 145.5202 | 160.0249 | 192.1598 | 202.1059 | 199.6779 | 200.0577 | 203.235 | 200.8644 | 201.1209 | 186.2248 | 192.4288 | 200.8168 | 212.7848 | 202.7142 | 205.1514 | 195.3505 | 179.3016 | 159.524 | 148.4035
1 | 22 | 76.8008 | 71.3139 | 69.6637 | 68.2788 | 72.4544 | 81.4878 | 98.2738 | 113.4578 | 121.0638 | 120.5467 | 118.8418 | 122.1195 | 121.8065 | 116.4565 | 115.1015 | 117.1871 | 125.2427 | 147.2154 | 149.1295 | 148.1982 | 136.2343 | 124.265 | 109.4473 | 94.692
1 | 23 | 61.373 | 59.1359 | 57.3796 | 57.3621 | 59.7104 | 63.9661 | 78.3478 | 97.6371 | 104.1348 | 106.1658 | 103.4792 | 100.1756 | 103.8495 | 105.7781 | 98.7502 | 96.5686 | 110.535 | 119.2829 | 120.7016 | 121.1205 | 107.0516 | 91.0161 | 81.5722 | 69.3635
1 | 24 | 52.3896 | 50.8445 | 50.1977 | 49.0188 | 49.2423 | 50.3077 | 54.3948 | 58.1354 | 58.4122 | 51.4452 | 50.9817 | 55.3104 | 54.6766 | 61.0019 | 58.5354 | 58.2248 | 56.3819 | 57.4523 | 52.0442 | 61.4046 | 59.1292 | 60.8364 | 56.3823 | 52.5506
2 | 1 | 20.1794 | 19.7604 | 19.134 | 19.1186 | 19.9126 | 22.5446 | 29.2869 | 41.6103 | 49.8021 | 46.952 | 40.2874 | 44.4579 | 44.5811 | 42.9604 | 38.8254 | 36.3368 | 43.8536 | 50.5153 | 51.2428 | 48.126 | 45.3141 | 41.7712 | 33.6242 | 33.5346
2 | 2 | 20.832 | 19.6293 | 19.0755 | 19.173 | 20.9413 | 23.9991 | 28.1077 | 31.4168 | 32.539 | 34.0529 | 32.4191 | 32.1207 | 30.9151 | 30.4914 | 30.808 | 30.6885 | 34.0894 | 42.5464 | 40.8354 | 40.4727 | 37.9327 | 33.6556 | 28.6048 | 24.4026
2 | 3 | 147.6225 | 139.7065 | 139.2375 | 142.7153 | 143.5818 | 153.1332 | 175.5314 | 219.7357 | 234.0401 | 234.6566 | 233.9809 | 236.8932 | 235.1899 | 229.4246 | 213.7941 | 217.577 | 230.4166 | 227.7606 | 232.6098 | 249.0894 | 231.1396 | 207.5752 | 185.3324 | 169.7878
2 | 4 | 20.3442 | 19.0954 | 18.526 | 18.6378 | 20.5498 | 23.68 | 27.8604 | 31.2553 | 32.4365 | 33.9664 | 32.3132 | 32.0098 | 30.7744 | 30.352 | 30.6912 | 30.5537 | 34.0026 | 42.5404 | 40.771 | 40.3785 | 37.8077 | 33.4916 | 28.3675 | 24.033
2 | 5 | 19.9185 | 18.6256 | 18.0417 | 18.1681 | 20.2236 | 23.4194 | 27.6638 | 31.139 | 32.3776 | 33.9215 | 32.2511 | 31.943 | 30.6795 | 30.2591 | 30.6209 | 30.4653 | 33.9575 | 42.5684 | 40.7418 | 40.3193 | 37.7203 | 33.3701 | 28.1797 | 23.7192
2 | 6 | 1.1554 | 1.1564 | 1.1561 | 1.1555 | 1.1552 | 1.1545 | 1.1516 | 1.1414 | 1.1376 | 1.1373 | 1.1377 | 1.1361 | 1.1373 | 1.1386 | 1.1424 | 1.142 | 1.14 | 1.1502 | 1.147 | 1.1397 | 1.1429 | 1.1463 | 1.1484 | 1.1503
2 | 7 | 20.1196 | 19.6961 | 19.0678 | 19.0517 | 19.8522 | 22.4965 | 29.2658 | 41.6115 | 49.8073 | 46.9567 | 40.2829 | 44.4587 | 44.5815 | 42.9588 | 38.8226 | 36.3293 | 43.8527 | 50.5222 | 51.2461 | 48.1231 | 45.3059 | 41.7593 | 33.6038 | 33.5112
2 | 8 | 7.7338 | 6.8321 | 6.7326 | 6.647 | 6.8893 | 7.9769 | 10.5485 | 12.8765 | 13.2525 | 13.7986 | 13.7958 | 13.959 | 14.2919 | 13.7807 | 13.0253 | 13.047 | 14.2059 | 16.0087 | 16.3067 | 15.8735 | 14.6766 | 12.6866 | 11.0571 | 8.6453
2 | 9 | 7.7377 | 6.8343 | 6.7322 | 6.6709 | 6.9084 | 7.9756 | 10.4995 | 12.7412 | 13.0806 | 13.5757 | 13.5755 | 13.7149 | 14.0629 | 13.5529 | 12.8472 | 12.8806 | 14.0537 | 15.8791 | 16.1887 | 15.748 | 14.5636 | 12.6 | 11.0055 | 8.6055
2 | 10 | 131.1386 | 127.7245 | 128.0517 | 127.9998 | 129.9707 | 135.8262 | 154.9299 | 211.0808 | 226.7821 | 226.8111 | 229.0532 | 239.0707 | 232.0018 | 229.0776 | 203.4106 | 209.3909 | 221.2219 | 134.3661 | 161.6443 | 221.5351 | 203.7544 | 181.4668 | 171.8593 | 163.2112
2 | 11 | 31.2412 | 32.592 | 31.9679 | 29.4784 | 31.8363 | 32.5154 | 39.3517 | 58.1184 | 62.3731 | 63.4536 | 63.8817 | 66.3091 | 64.9195 | 66.9963 | 56.9247 | 57.3155 | 64.0264 | 20.8327 | 34.3222 | 60.3103 | 52.3677 | 44.317 | 46.0606 | 42.5834
2 | 12 | 29.5489 | 34.6814 | 31.6251 | 29.3957 | 30.9605 | 30.2692 | 28.8892 | 30.853 | 28.7402 | 26.6752 | 27.2296 | 30.441 | 28.3887 | 35.7616 | 29.6368 | 32.0285 | 33.9766 | 13.5738 | 13.2649 | 21.1639 | 21.7462 | 22.1717 | 24.1814 | 25.1358
2 | 13 | 118.2086 | 108.0375 | 109.5489 | 113.8239 | 113.0575 | 121.7658 | 141.8576 | 175.4106 | 187.2567 | 189.1824 | 187.9134 | 189.1668 | 188.6888 | 176.9878 | 170.4155 | 172.005 | 180.5174 | 194.7634 | 201.558 | 210.9942 | 195.3104 | 175.8472 | 154.608 | 140.3983
2 | 14 | 49.6728 | 49.646 | 48.8608 | 49.8566 | 49.2713 | 50.2472 | 52.0486 | 58.5151 | 60.0215 | 62.1672 | 61.8788 | 60.5919 | 60.3123 | 53.2587 | 54.3287 | 53.5249 | 52.1519 | 55.8725 | 60.5258 | 66.626 | 63.3433 | 58.663 | 53.4441 | 53.0401
2 | 15 | 56.1577 | 54.3901 | 54.1203 | 54.1615 | 54.9333 | 58.0568 | 66.0027 | 77.04 | 80.1831 | 80.2856 | 79.9391 | 79.7689 | 80.2898 | 79.8151 | 75.9844 | 76.5764 | 82.1128 | 100.4803 | 94.8222 | 89.9137 | 83.3146 | 74.6279 | 68.8038 | 62.6984
2 | 16 | 129.6856 | 121.9621 | 122.2025 | 125.0379 | 127.5654 | 138.2776 | 165.2393 | 216.0299 | 234.1153 | 234.1117 | 228.9699 | 236.6886 | 232.477 | 223.6896 | 205.728 | 207.0124 | 223.0607 | 210.639 | 220.9033 | 243.9513 | 223.7526 | 198.4184 | 174.7617 | 160.7768
2 | 17 | 19.0816 | 17.6818 | 17.0664 | 17.2342 | 19.6801 | 23.0146 | 27.391 | 31.0606 | 32.452 | 34.0249 | 32.3174 | 31.9975 | 30.6643 | 30.2541 | 30.6788 | 30.473 | 34.061 | 42.8357 | 40.8543 | 40.3459 | 37.6808 | 33.2617 | 27.9255 | 23.1506
2 | 18 | 26.4984 | 25.0501 | 24.256 | 24.1926 | 25.4391 | 29.4771 | 39.4237 | 54.4491 | 63.0509 | 60.6744 | 53.7702 | 58.2021 | 58.6725 | 56.4916 | 51.6715 | 49.1043 | 57.9488 | 66.5917 | 67.5573 | 63.8629 | 59.7463 | 54.1707 | 44.2573 | 41.7106
2 | 19 | 7.7429 | 6.8401 | 6.7379 | 6.6779 | 6.9149 | 7.9804 | 10.5007 | 12.7374 | 13.0749 | 13.5673 | 13.5672 | 13.7054 | 14.0541 | 13.5442 | 12.8413 | 12.8752 | 14.0487 | 15.875 | 16.1851 | 15.7441 | 14.5605 | 12.5987 | 11.0064 | 8.6079
2 | 20 | 121.6344 | 121.2907 | 123.1956 | 121.1126 | 122.4665 | 125.2816 | 137.4854 | 194.6841 | 208.9069 | 206.998 | 212.6205 | 228.91 | 216.7086 | 214.07 | 184.6024 | 193.8928 | 199.3786 | 47.587 | 93.3778 | 185.4555 | 173.3821 | 157.1798 | 158.4775 | 157.9939
2 | 21 | 139.7253 | 135.9421 | 133.4136 | 136.5576 | 137.3569 | 145.4999 | 159.9348 | 192.1681 | 202.1415 | 199.9763 | 200.3781 | 203.3647 | 200.9965 | 200.9317 | 186.1227 | 192.3046 | 200.6907 | 212.7408 | 202.9927 | 205.2701 | 195.4473 | 179.2556 | 159.4551 | 148.4164
2 | 22 | 76.7479 | 71.2372 | 69.6206 | 68.2987 | 72.4506 | 81.4762 | 98.2175 | 113.4628 | 121.0854 | 120.7294 | 119.035 | 122.1984 | 121.8877 | 116.3455 | 115.0375 | 117.1104 | 125.163 | 147.1845 | 149.3379 | 148.2852 | 136.3027 | 124.2327 | 109.3991 | 94.7004
2 | 23 | 61.3323 | 59.0747 | 57.3453 | 57.3782 | 59.7074 | 63.9573 | 78.3045 | 97.6413 | 104.1528 | 106.3217 | 103.6419 | 100.2382 | 103.9164 | 105.6804 | 98.697 | 96.5075 | 110.4669 | 119.2587 | 120.8645 | 121.1894 | 107.1036 | 90.9932 | 81.5375 | 69.3694
2 | 24 | 49.6212 | 49.5884 | 48.8065 | 49.809 | 49.2177 | 50.1936 | 51.9986 | 58.4798 | 59.9911 | 62.1402 | 61.8516 | 60.5623 | 60.2838 | 53.2182 | 54.2886 | 53.483 | 52.1088 | 55.8345 | 60.4947 | 66.5982 | 63.3127 | 58.6274 | 53.4015 | 52.9964
3 | 1 | 20.1909 | 19.7785 | 19.1398 | 19.1191 | 19.9232 | 22.558 | 29.2985 | 41.5845 | 49.7895 | 46.9519 | 40.2897 | 44.4827 | 44.5961 | 43.0053 | 38.8466 | 36.355 | 43.872 | 50.5335 | 51.2321 | 48.1184 | 45.3231 | 41.7852 | 33.6241 | 33.546
3 | 2 | 20.8425 | 19.6447 | 19.0803 | 19.1735 | 20.9517 | 24.0128 | 28.1182 | 31.3986 | 32.5312 | 34.0527 | 32.4208 | 32.1377 | 30.9249 | 30.5214 | 30.824 | 30.7032 | 34.1032 | 42.5614 | 40.8272 | 40.4665 | 37.9399 | 33.6664 | 28.6047 | 24.4098
3 | 3 | 151.3098 | 145.7655 | 141.2568 | 142.9147 | 147.0388 | 156.8195 | 177.8049 | 216.3585 | 232.6811 | 234.6368 | 234.2818 | 239.8723 | 236.984 | 235.0977 | 216.7795 | 220.3535 | 232.7064 | 229.6512 | 231.5111 | 248.2508 | 232.2032 | 209.4052 | 185.3109 | 171.717
3 | 4 | 20.3554 | 19.1119 | 18.5312 | 18.6383 | 20.5608 | 23.6943 | 27.8712 | 31.2368 | 32.4285 | 33.9662 | 32.315 | 32.0271 | 30.7844 | 30.3826 | 30.7075 | 30.5686 | 34.0165 | 42.5555 | 40.7627 | 40.3722 | 37.8151 | 33.5026 | 28.3674 | 24.0405
3 | 5 | 19.9303 | 18.6431 | 18.0473 | 18.1686 | 20.2352 | 23.4341 | 27.6748 | 31.1202 | 32.3695 | 33.9214 | 32.2529 | 31.9605 | 30.6895 | 30.2902 | 30.6374 | 30.4805 | 33.9716 | 42.5836 | 40.7335 | 40.313 | 37.7277 | 33.3812 | 28.1795 | 23.7269
3 | 6 | 1.1546 | 1.1552 | 1.1557 | 1.1555 | 1.1545 | 1.1537 | 1.1512 | 1.1421 | 1.1379 | 1.1373 | 1.1377 | 1.1354 | 1.137 | 1.1374 | 1.1418 | 1.1414 | 1.1396 | 1.1498 | 1.1473 | 1.1399 | 1.1426 | 1.1459 | 1.1484 | 1.1499
3 | 7 | 20.1312 | 19.7144 | 19.0736 | 19.0523 | 19.8628 | 22.51 | 29.2775 | 41.5857 | 49.7947 | 46.9566 | 40.2852 | 44.4835 | 44.5965 | 43.0037 | 38.8438 | 36.3475 | 43.8711 | 50.5404 | 51.2353 | 48.1154 | 45.3149 | 41.7733 | 33.6036 | 33.5226
3 | 8 | 7.7388 | 6.8392 | 6.735 | 6.6473 | 6.8935 | 7.9821 | 10.5528 | 12.8689 | 13.2493 | 13.7986 | 13.7965 | 13.9663 | 14.2965 | 13.7943 | 13.0321 | 13.0533 | 14.2116 | 16.0142 | 16.3034 | 15.871 | 14.6794 | 12.6908 | 11.0571 | 8.6482
3 | 9 | 7.7429 | 6.8418 | 6.7346 | 6.6712 | 6.9127 | 7.9809 | 10.5038 | 12.7334 | 13.0774 | 13.5757 | 13.5762 | 13.7224 | 14.0675 | 13.5669 | 12.8542 | 12.8871 | 14.0595 | 15.8846 | 16.1853 | 15.7455 | 14.5664 | 12.6043 | 11.0055 | 8.6085
3 | 10 | 132.5205 | 130.005 | 128.8148 | 128.0746 | 131.2671 | 137.2056 | 155.7778 | 209.828 | 226.2787 | 226.8038 | 229.165 | 240.179 | 232.6686 | 231.1819 | 204.5147 | 210.419 | 222.0699 | 135.0124 | 161.2521 | 221.2235 | 204.1493 | 182.1449 | 171.8513 | 163.9342
3 | 11 | 30.0089 | 30.5633 | 31.2914 | 29.4117 | 30.6827 | 31.2905 | 38.6 | 59.1662 | 62.7891 | 63.4596 | 63.7899 | 65.4146 | 64.3734 | 65.2646 | 55.9887 | 56.4538 | 63.3155 | 20.2009 | 34.6905 | 60.5748 | 52.0283 | 43.7291 | 46.0675 | 41.9614
3 | 12 | 25.1199 | 27.0305 | 29.0564 | 29.1461 | 26.6421 | 25.7547 | 26.1873 | 34.9949 | 30.4121 | 26.6992 | 26.8602 | 26.9289 | 26.2304 | 28.6295 | 26.0373 | 28.6529 | 31.1223 | 11.778 | 14.1566 | 21.9777 | 20.7311 | 20.5155 | 24.204 | 23.0778
3 | 13 | 124.7479 | 118.5034 | 113.031 | 114.1719 | 119.1342 | 128.3342 | 145.9922 | 169.1298 | 184.6905 | 189.145 | 188.4837 | 194.7978 | 192.0858 | 187.6813 | 176.0192 | 177.2006 | 184.8121 | 198.395 | 199.4519 | 209.406 | 197.3195 | 179.2843 | 154.5682 | 143.9421
3 | 14 | 52.5138 | 51.2388 | 49.3742 | 50.0038 | 51.023 | 52.1756 | 53.6735 | 54.3709 | 57.7407 | 62.1287 | 62.468 | 66.4884 | 63.858 | 62.4215 | 58.7095 | 57.2089 | 54.8787 | 58.8677 | 58.621 | 65.0479 | 65.3438 | 61.7529 | 53.4212 | 55.3744
3 | 15 | 56.4959 | 54.8741 | 54.2548 | 54.1764 | 55.2188 | 58.4132 | 66.2805 | 76.674 | 80.0302 | 80.2832 | 79.9714 | 80.0269 | 80.4763 | 80.4226 | 76.346 | 76.8776 | 82.4066 | 101.0247 | 94.5472 | 89.7775 | 83.4752 | 74.8832 | 68.8015 | 62.8239
3 | 16 | 133.5289 | 128.271 | 124.3117 | 125.2458 | 131.2076 | 142.1984 | 167.7253 | 212.2811 | 232.6012 | 234.0898 | 229.3011 | 239.9972 | 234.4612 | 229.9245 | 208.986 | 210.0232 | 225.563 | 212.7082 | 219.6995 | 243.0316 | 224.9099 | 200.3909 | 174.7387 | 162.8375
3 | 17 | 19.0943 | 17.701 | 17.0726 | 17.2349 | 19.6923 | 23.03 | 27.4023 | 31.0415 | 32.4438 | 34.0247 | 32.3192 | 32.0152 | 30.6745 | 30.2856 | 30.6956 | 30.4884 | 34.0753 | 42.8509 | 40.8459 | 40.3395 | 37.6883 | 33.2731 | 27.9254 | 23.1588
3 | 18 | 26.516 | 25.0772 | 24.2648 | 24.1935 | 25.4549 | 29.4967 | 39.44 | 54.4154 | 63.0349 | 60.6742 | 53.7732 | 58.2346 | 58.6922 | 56.5508 | 51.6999 | 49.1292 | 57.9732 | 66.6156 | 67.5432 | 63.8527 | 59.7583 | 54.1892 | 44.2572 | 41.7252
3 | 19 | 7.7481 | 6.8475 | 6.7404 | 6.6782 | 6.9192 | 7.9857 | 10.505 | 12.7296 | 13.0716 | 13.5672 | 13.5679 | 13.7129 | 14.0587 | 13.5582 | 12.8482 | 12.8817 | 14.0546 | 15.8806 | 16.1818 | 15.7416 | 14.5634 | 12.603 | 11.0064 | 8.611
3 | 20 | 121.7185 | 121.4273 | 123.2419 | 121.1172 | 122.5453 | 125.3679 | 137.5443 | 194.5586 | 208.8518 | 206.9972 | 212.633 | 229.0442 | 216.7848 | 214.3048 | 184.7079 | 193.9956 | 199.4659 | 47.6041 | 93.3581 | 185.4248 | 173.4183 | 157.2355 | 158.4768 | 158.0518
3 | 21 | 139.8216 | 136.0948 | 133.4636 | 136.5626 | 137.4451 | 145.5998 | 160.003 | 192.046 | 202.0891 | 199.9755 | 200.3897 | 203.4814 | 201.0659 | 201.1482 | 186.2278 | 192.4051 | 200.7773 | 212.8188 | 202.9493 | 205.2365 | 195.4877 | 179.3186 | 159.4545 | 148.4702
3 | 22 | 76.8018 | 71.3187 | 69.6471 | 68.3013 | 72.498 | 81.5332 | 98.2601 | 113.3897 | 121.0536 | 120.729 | 119.0419 | 122.2694 | 121.9304 | 116.4725 | 115.1034 | 117.1725 | 125.2178 | 147.2393 | 149.3055 | 148.2606 | 136.3313 | 124.2771 | 109.3987 | 94.7354
3 | 23 | 61.3737 | 59.1397 | 57.3664 | 57.3803 | 59.7449 | 64.0003 | 78.3372 | 97.5804 | 104.1263 | 106.3213 | 103.6477 | 100.2946 | 103.9517 | 105.7922 | 98.7517 | 96.557 | 110.5137 | 119.3017 | 120.8392 | 121.1699 | 107.1253 | 91.0246 | 81.5372 | 69.3941
3 | 24 | 52.4722 | 51.1951 | 49.3247 | 49.9568 | 50.9782 | 52.1312 | 53.6293 | 54.3269 | 57.7068 | 62.1016 | 62.4415 | 66.4658 | 63.8337 | 62.3957 | 58.6773 | 57.1744 | 54.8417 | 58.8349 | 58.5869 | 65.0181 | 65.3158 | 61.7221 | 53.3784 | 55.3361
4 | 1 | 20.1844 | 19.7729 | 19.1424 | 19.1194 | 19.9179 | 22.5493 | 29.2983 | 41.62 | 49.8122 | 46.9386 | 40.274 | 44.4637 | 44.5878 | 42.9968 | 38.8406 | 36.3614 | 43.884 | 50.5437 | 51.2502 | 48.1341 | 45.326 | 41.7799 | 33.6241 | 33.5487
4 | 2 | 20.8365 | 19.6399 | 19.0825 | 19.1737 | 20.9465 | 24.0039 | 28.1179 | 31.4237 | 32.5452 | 34.0436 | 32.4087 | 32.1246 | 30.9195 | 30.5157 | 30.8195 | 30.7084 | 34.1122 | 42.5698 | 40.8411 | 40.4792 | 37.9423 | 33.6623 | 28.6048 | 24.4115
4 | 3 | 149.2218 | 143.8982 | 142.1471 | 142.9934 | 145.3297 | 154.4359 | 177.7511 | 221.0017 | 235.1094 | 233.1296 | 232.1734 | 237.5877 | 235.9853 | 234.0344 | 215.9407 | 221.3213 | 234.1859 | 230.708 | 233.3638 | 249.9648 | 232.5521 | 208.7122 | 185.3177 | 172.1633
4 | 4 | 20.349 | 19.1068 | 18.5336 | 18.6385 | 20.5553 | 23.685 | 27.8709 | 31.2623 | 32.4428 | 33.9569 | 32.3027 | 32.0138 | 30.7788 | 30.3768 | 30.7029 | 30.5739 | 34.0256 | 42.564 | 40.7768 | 40.3851 | 37.8175 | 33.4984 | 28.3674 | 24.0422
4 | 5 | 19.9236 | 18.6377 | 18.0498 | 18.1688 | 20.2294 | 23.4246 | 27.6745 | 31.1461 | 32.3839 | 33.912 | 32.2404 | 31.9471 | 30.6839 | 30.2843 | 30.6328 | 30.4858 | 33.9808 | 42.5921 | 40.7476 | 40.326 | 37.7302 | 33.377 | 28.1796 | 23.7287
4 | 6 | 1.1551 | 1.1556 | 1.1555 | 1.1555 | 1.1549 | 1.1542 | 1.1512 | 1.1412 | 1.1374 | 1.1376 | 1.1381 | 1.1359 | 1.1372 | 1.1376 | 1.142 | 1.1412 | 1.1393 | 1.1495 | 1.1469 | 1.1395 | 1.1426 | 1.1461 | 1.1484 | 1.1498
4 | 7 | 20.1246 | 19.7087 | 19.0762 | 19.0525 | 19.8575 | 22.5013 | 29.2772 | 41.6213 | 49.8174 | 46.9432 | 40.2695 | 44.4645 | 44.5882 | 42.9952 | 38.8378 | 36.3539 | 43.8831 | 50.5507 | 51.2535 | 48.1311 | 45.3179 | 41.768 | 33.6037 | 33.5253
4 | 8 | 7.736 | 6.837 | 6.736 | 6.6474 | 6.8914 | 7.9787 | 10.5527 | 12.8794 | 13.255 | 13.7949 | 13.7914 | 13.9607 | 14.2939 | 13.7917 | 13.0302 | 13.0555 | 14.2153 | 16.0173 | 16.309 | 15.876 | 14.6804 | 12.6892 | 11.0571 | 8.6489
4 | 9 | 7.7399 | 6.8394 | 6.7357 | 6.6713 | 6.9105 | 7.9775 | 10.5037 | 12.7441 | 13.0832 | 13.5719 | 13.571 | 13.7166 | 14.0649 | 13.5642 | 12.8522 | 12.8893 | 14.0633 | 15.8878 | 16.191 | 15.7505 | 14.5674 | 12.6027 | 11.0055 | 8.6092
4 | 10 | 131.7384 | 129.3034 | 129.1508 | 128.1042 | 130.6266 | 136.314 | 155.7578 | 211.5508 | 227.1784 | 226.2454 | 228.3821 | 239.3289 | 232.2974 | 230.7871 | 204.2044 | 210.7776 | 222.6183 | 135.3735 | 161.9134 | 221.8606 | 204.2788 | 181.8881 | 171.8538 | 164.1014
4 | 11 | 30.7062 | 31.1871 | 30.9936 | 29.3854 | 31.2525 | 32.0821 | 38.6178 | 57.7254 | 62.0457 | 63.9213 | 64.4333 | 66.1007 | 64.6774 | 65.5894 | 56.2518 | 56.1534 | 62.8559 | 19.8484 | 34.0695 | 60.0341 | 51.9169 | 43.9517 | 46.0653 | 41.8176
4 | 12 | 27.587 | 29.3153 | 27.949 | 29.0478 | 28.7479 | 28.6415 | 26.2498 | 29.3323 | 27.4374 | 28.5441 | 29.4672 | 29.6126 | 27.4272 | 29.9503 | 27.036 | 27.4989 | 29.301 | 10.9308 | 12.724 | 20.3467 | 20.4096 | 21.1223 | 24.1969 | 22.6218
4 | 13 | 121.0253 | 115.2231 | 114.585 | 114.3094 | 116.1109 | 124.07 | 145.8939 | 177.7763 | 189.2792 | 186.2903 | 184.4921 | 190.4776 | 190.1937 | 185.6702 | 174.4414 | 179.0179 | 187.5958 | 200.4302 | 203.0054 | 212.6543 | 197.9794 | 177.9812 | 154.5807 | 144.7656
4 | 14 | 50.4874 | 49.7095 | 49.9498 | 50.0648 | 49.768 | 50.5347 | 53.6214 | 60.5591 | 61.9936 | 59.3346 | 58.5828 | 61.8739 | 61.8369 | 60.3536 | 57.33 | 58.7955 | 57.1303 | 60.797 | 61.9369 | 68.3616 | 66.0309 | 60.5226 | 53.4284 | 56.0198
4 | 15 | 56.3024 | 54.72 | 54.3158 | 54.1823 | 55.0758 | 58.1811 | 66.2739 | 77.1788 | 80.304 | 80.1038 | 79.746 | 79.8287 | 80.3722 | 80.3075 | 76.2439 | 76.9835 | 82.5976 | 101.3289 | 95.011 | 90.0562 | 83.528 | 74.7863 | 68.8022 | 62.8534
4 | 16 | 131.3524 | 126.3261 | 125.2419 | 125.3279 | 129.4068 | 139.6631 | 167.6665 | 217.435 | 235.3065 | 232.4143 | 226.9801 | 237.4599 | 233.3566 | 228.7559 | 208.0706 | 211.0725 | 227.1798 | 213.865 | 221.7294 | 244.9114 | 225.2895 | 199.644 | 174.7459 | 163.3142
4 | 17 | 19.087 | 17.695 | 17.0754 | 17.2351 | 19.6862 | 23.02 | 27.402 | 31.0678 | 32.4584 | 34.0152 | 32.3066 | 32.0016 | 30.6688 | 30.2796 | 30.6908 | 30.4938 | 34.0845 | 42.8594 | 40.8601 | 40.3526 | 37.6908 | 33.2688 | 27.9254 | 23.1607
4 | 18 | 26.506 | 25.0687 | 24.2687 | 24.1939 | 25.4471 | 29.484 | 39.4396 | 54.4619 | 63.0635 | 60.657 | 53.7522 | 58.2096 | 58.6812 | 56.5396 | 51.6918 | 49.138 | 57.9891 | 66.629 | 67.567 | 63.8736 | 59.7622 | 54.1822 | 44.2572 | 41.7287
4 | 19 | 7.7451 | 6.8452 | 6.7414 | 6.6783 | 6.9171 | 7.9822 | 10.5049 | 12.7403 | 13.0775 | 13.5635 | 13.5627 | 13.7071 | 14.0561 | 13.5556 | 12.8463 | 12.884 | 14.0584 | 15.8837 | 16.1874 | 15.7467 | 14.5644 | 12.6014 | 11.0064 | 8.6117
4 | 20 | 121.6707 | 121.3847 | 123.2625 | 121.1189 | 122.5062 | 125.3119 | 137.5429 | 194.7317 | 208.9505 | 206.9364 | 212.5457 | 228.9411 | 216.7423 | 214.2603 | 184.6781 | 194.0318 | 199.5228 | 47.6137 | 93.3915 | 185.4877 | 173.4302 | 157.2143 | 158.477 | 158.0653
4 | 21 | 139.7669 | 136.0473 | 133.4858 | 136.5646 | 137.4013 | 145.535 | 160.0013 | 192.2145 | 202.183 | 199.9177 | 200.3088 | 203.3918 | 201.0272 | 201.1072 | 186.1981 | 192.4405 | 200.8338 | 212.8627 | 203.0225 | 205.3053 | 195.501 | 179.2947 | 159.4547 | 148.4828
4 | 22 | 76.7712 | 71.2933 | 69.6589 | 68.3023 | 72.4745 | 81.4962 | 98.2591 | 113.4905 | 121.1106 | 120.6936 | 118.9932 | 122.2149 | 121.9066 | 116.4485 | 115.0847 | 117.1943 | 125.2535 | 147.2702 | 149.3603 | 148.311 | 136.3408 | 124.2602 | 109.3988 | 94.7436
4 | 23 | 61.3502 | 59.1194 | 57.3757 | 57.3811 | 59.7263 | 63.9724 | 78.3365 | 97.6644 | 104.1738 | 106.2911 | 103.6067 | 100.2513 | 103.932 | 105.771 | 98.7363 | 96.5744 | 110.5442 | 119.3258 | 120.882 | 121.2098 | 107.1325 | 91.0127 | 81.5373 | 69.3998
4 | 24 | 50.4399 | 49.6605 | 49.9028 | 50.018 | 49.7185 | 50.484 | 53.5771 | 60.527 | 61.9659 | 59.3039 | 58.551 | 61.846 | 61.8102 | 60.3252 | 57.2956 | 58.7635 | 57.0973 | 60.7671 | 61.9077 | 68.3358 | 66.0037 | 60.49 | 53.3857 | 55.9827
5 | 1 | 20.1797 | 19.7608 | 19.1217 | 19.0986 | 19.8997 | 22.5547 | 29.3016 | 41.6034 | 49.7966 | 46.9532 | 40.2923 | 44.4828 | 44.5888 | 43.0029 | 38.8509 | 36.3597 | 43.8699 | 50.5168 | 51.2389 | 48.1235 | 45.3048 | 41.7621 | 33.6273 | 33.5374
5 | 2 | 20.8323 | 19.6297 | 19.0651 | 19.1559 | 20.9286 | 24.0094 | 28.1209 | 31.412 | 32.5356 | 34.0537 | 32.4229 | 32.1378 | 30.9202 | 30.5198 | 30.8273 | 30.707 | 34.1017 | 42.5477 | 40.8324 | 40.4706 | 37.9252 | 33.6486 | 28.6073 | 24.4044
5 | 3 | 147.7203 | 139.8661 | 134.8753 | 135.642 | 139.3142 | 155.9184 | 178.3922 | 218.8448 | 233.4477 | 234.7852 | 234.6326 | 239.8806 | 236.1136 | 234.808 | 217.3876 | 221.0706 | 232.4539 | 227.9201 | 232.2084 | 248.8101 | 230.0424 | 206.3792 | 185.8504 | 170.2551
5 | 4 | 20.3445 | 19.0958 | 18.5148 | 18.6193 | 20.5364 | 23.6908 | 27.874 | 31.2504 | 32.433 | 33.9672 | 32.317 | 32.0272 | 30.7795 | 30.381 | 30.7109 | 30.5725 | 34.015 | 42.5417 | 40.768 | 40.3764 | 37.8001 | 33.4845 | 28.37 | 24.0348
5 | 5 | 19.9188 | 18.6261 | 18.0298 | 18.1484 | 20.2097 | 23.4305 | 27.6776 | 31.134 | 32.374 | 33.9223 | 32.255 | 31.9606 | 30.6846 | 30.2886 | 30.6408 | 30.4845 | 33.97 | 42.5697 | 40.7388 | 40.3172 | 37.7126 | 33.3628 | 28.1822 | 23.721
5 | 6 | 1.1554 | 1.1564 | 1.157 | 1.157 | 1.1561 | 1.1539 | 1.151 | 1.1416 | 1.1377 | 1.1373 | 1.1376 | 1.1354 | 1.1371 | 1.1375 | 1.1417 | 1.1413 | 1.1396 | 1.1501 | 1.1471 | 1.1398 | 1.1431 | 1.1466 | 1.1483 | 1.1502
5 | 7 | 20.1199 | 19.6966 | 19.0554 | 19.0316 | 19.8393 | 22.5067 | 29.2805 | 41.6047 | 49.8018 | 46.9579 | 40.2878 | 44.4836 | 44.5892 | 43.0013 | 38.8481 | 36.3522 | 43.8691 | 50.5237 | 51.2421 | 48.1205 | 45.2966 | 41.7502 | 33.6068 | 33.514
5 | 8 | 7.7339 | 6.8322 | 6.7276 | 6.6389 | 6.8843 | 7.9808 | 10.5539 | 12.8745 | 13.2511 | 13.7989 | 13.7974 | 13.9663 | 14.2943 | 13.7936 | 13.0335 | 13.0549 | 14.2109 | 16.0092 | 16.3055 | 15.8726 | 14.6737 | 12.6839 | 11.0581 | 8.646
5 | 9 | 7.7378 | 6.8345 | 6.727 | 6.6625 | 6.9032 | 7.9796 | 10.5049 | 12.7391 | 13.0792 | 13.576 | 13.5771 | 13.7225 | 14.0653 | 13.5661 | 12.8556 | 12.8888 | 14.0588 | 15.8795 | 16.1875 | 15.7471 | 14.5606 | 12.5972 | 11.0066 | 8.6062
5 | 10 | 131.1753 | 127.7847 | 126.3982 | 125.3362 | 128.3656 | 136.8687 | 155.9968 | 210.7502 | 226.5626 | 226.8588 | 229.2953 | 240.1821 | 232.3451 | 231.0743 | 204.7397 | 210.6847 | 221.9763 | 134.4206 | 161.501 | 221.4313 | 203.3472 | 181.0237 | 172.0526 | 163.3864
5 | 11 | 31.2085 | 32.5384 | 33.4354 | 31.8543 | 33.2659 | 31.5896 | 38.4059 | 58.3949 | 62.5544 | 63.4142 | 63.6828 | 65.4121 | 64.6384 | 65.3531 | 55.798 | 56.2312 | 63.3939 | 20.7793 | 34.4568 | 60.3984 | 52.7178 | 44.7011 | 45.8947 | 42.4327
5 | 12 | 29.4275 | 34.4723 | 37.3826 | 38.6378 | 36.5504 | 26.8304 | 25.5095 | 31.9347 | 29.467 | 26.5188 | 26.4306 | 26.9192 | 27.2727 | 28.9885 | 25.3206 | 27.7966 | 31.4351 | 13.4111 | 13.5774 | 21.4317 | 22.843 | 23.339 | 23.643 | 24.6254
5 | 13 | 118.3799 | 108.3061 | 102.2541 | 101.8775 | 105.7896 | 126.7152 | 147.0666 | 173.7493 | 186.1375 | 189.4264 | 189.1489 | 194.8135 | 190.4366 | 187.133 | 177.1645 | 178.5468 | 184.3376 | 195.0693 | 200.788 | 210.465 | 193.2415 | 173.6087 | 155.568 | 141.2541
5 | 14 | 49.7033 | 49.5611 | 51.5394 | 51.5236 | 51.4794 | 51.3911 | 54.2828 | 57.2273 | 58.9947 | 62.4192 | 63.1684 | 66.5063 | 62.0901 | 61.8445 | 59.7752 | 58.3708 | 54.5309 | 56.1008 | 59.8083 | 66.091 | 61.4394 | 56.9388 | 54.0264 | 53.5345
5 | 15 | 56.1664 | 54.4023 | 53.8482 | 53.6653 | 54.6015 | 58.3247 | 66.3529 | 76.9428 | 80.1163 | 80.3009 | 80.0092 | 80.0276 | 80.3856 | 80.3912 | 76.4202 | 76.956 | 82.3741 | 100.5262 | 94.7217 | 89.8684 | 83.1493 | 74.4622 | 68.8583 | 62.7284
5 | 16 | 129.7875 | 122.1282 | 117.6477 | 117.6681 | 123.0709 | 141.24 | 168.3674 | 215.0409 | 233.4553 | 234.2548 | 229.6872 | 240.0065 | 233.4985 | 229.6061 | 209.6496 | 210.8007 | 225.287 | 210.8136 | 220.4634 | 243.645 | 222.5588 | 197.1294 | 175.3158 | 161.276
5 | 17 | 19.0819 | 17.6823 | 17.0533 | 17.2126 | 19.6652 | 23.0262 | 27.4052 | 31.0555 | 32.4484 | 34.0257 | 32.3213 | 32.0153 | 30.6695 | 30.2839 | 30.699 | 30.4924 | 34.0737 | 42.837 | 40.8512 | 40.3438 | 37.673 | 33.2544 | 27.9281 | 23.1526
5 | 18 | 26.4988 | 25.0508 | 24.2374 | 24.1625 | 25.4201 | 29.4919 | 39.4442 | 54.4401 | 63.0439 | 60.6759 | 53.7768 | 58.2347 | 58.6826 | 56.5478 | 51.7057 | 49.1357 | 57.9705 | 66.5937 | 67.5522 | 63.8595 | 59.7339 | 54.1587 | 44.2615 | 41.7141
5 | 19 | 7.743 | 6.8403 | 6.7327 | 6.6695 | 6.9097 | 7.9844 | 10.5062 | 12.7353 | 13.0735 | 13.5676 | 13.5688 | 13.7129 | 14.0565 | 13.5575 | 12.8497 | 12.8834 | 14.0539 | 15.8755 | 16.1839 | 15.7433 | 14.5575 | 12.596 | 11.0075 | 8.6087
5 | 20 | 121.6366 | 121.2942 | 123.097 | 120.9552 | 122.3709 | 125.3467 | 137.5596 | 194.6508 | 208.8828 | 207.0032 | 212.6476 | 229.0445 | 216.7478 | 214.2926 | 184.7296 | 194.0224 | 199.4562 | 47.5884 | 93.3706 | 185.4453 | 173.3449 | 157.1437 | 158.493 | 158.0079
5 | 21 | 139.7278 | 135.9461 | 133.3072 | 136.3804 | 137.25 | 145.5752 | 160.0207 | 192.1357 | 202.1186 | 199.9812 | 200.4032 | 203.4818 | 201.0321 | 201.137 | 186.2493 | 192.4313 | 200.7677 | 212.7474 | 202.9768 | 205.2588 | 195.4058 | 179.2148 | 159.4706 | 148.4294
5 | 22 | 76.7494 | 71.2394 | 69.564 | 68.2086 | 72.3932 | 81.5192 | 98.2712 | 113.4434 | 121.0715 | 120.7325 | 119.0501 | 122.2696 | 121.9096 | 116.466 | 115.1169 | 117.1886 | 125.2117 | 147.1891 | 149.326 | 148.277 | 136.2734 | 124.2039 | 109.4099 | 94.7089
5 | 23 | 61.3334 | 59.0764 | 57.3006 | 57.3054 | 59.6619 | 63.9897 | 78.3458 | 97.6251 | 104.1412 | 106.3243 | 103.6546 | 100.2948 | 103.9345 | 105.7865 | 98.7629 | 96.5699 | 110.5085 | 119.2624 | 120.8552 | 121.1829 | 107.0813 | 90.9729 | 81.5453 | 69.3753
5 | 24 | 49.6519 | 49.5037 | 51.4793 | 51.4635 | 51.4197 | 51.3442 | 54.2403 | 57.1897 | 58.9628 | 62.3926 | 63.1428 | 66.4837 | 62.0638 | 61.818 | 59.7446 | 58.3381 | 54.4932 | 56.0632 | 59.7761 | 66.0625 | 61.4061 | 56.9 | 53.9852 | 53.4922
6 | 1 | 20.1869 | 19.774 | 19.1418 | 19.1168 | 19.9198 | 22.5557 | 29.2991 | 41.596 | 49.8029 | 46.9256 | 40.2337 | 44.4105 | 44.5197 | 42.9411 | 38.8068 | 36.3209 | 43.8347 | 50.5044 | 51.2258 | 48.0881 | 45.2523 | 41.7062 | 33.5925 | 33.5262
6 | 2 | 20.8389 | 19.6408 | 19.082 | 19.1716 | 20.9484 | 24.0104 | 28.1186 | 31.4067 | 32.5395 | 34.0346 | 32.3776 | 32.0882 | 30.8752 | 30.4785 | 30.794 | 30.6757 | 34.0753 | 42.5374 | 40.8223 | 40.4418 | 37.8827 | 33.6055 | 28.5795 | 24.3973
6 | 3 | 150.0428 | 144.2796 | 141.952 | 142.1143 | 145.9501 | 156.1846 | 177.908 | 217.8701 | 234.1218 | 231.6459 | 226.6577 | 231.0845 | 227.665 | 226.9337 | 211.1475 | 215.1213 | 228.0308 | 226.6194 | 230.8603 | 244.893 | 223.6936 | 198.8567 | 179.9078 | 168.3544
6 | 4 | 20.3515 | 19.1078 | 18.533 | 18.6362 | 20.5573 | 23.6918 | 27.8717 | 31.245 | 32.437 | 33.9478 | 32.271 | 31.9768 | 30.7337 | 30.3388 | 30.677 | 30.5406 | 33.9882 | 42.5314 | 40.7578 | 40.3473 | 37.7571 | 33.4406 | 28.3415 | 24.0274
6 | 5 | 19.9262 | 18.6388 | 18.0492 | 18.1664 | 20.2315 | 23.4316 | 27.6753 | 31.1285 | 32.378 | 33.9028 | 32.2084 | 31.9095 | 30.6382 | 30.2458 | 30.6064 | 30.4521 | 33.943 | 42.5593 | 40.7285 | 40.2879 | 37.6692 | 33.3184 | 28.1532 | 23.7134
6 | 6 | 1.1549 | 1.1555 | 1.1556 | 1.1557 | 1.1547 | 1.1538 | 1.1511 | 1.1418 | 1.1376 | 1.1379 | 1.1392 | 1.1373 | 1.1389 | 1.1391 | 1.143 | 1.1425 | 1.1405 | 1.1504 | 1.1474 | 1.1406 | 1.1444 | 1.1481 | 1.1495 | 1.1506
6 | 7 | 20.1272 | 19.7099 | 19.0756 | 19.05 | 19.8594 | 22.5077 | 29.278 | 41.5972 | 49.8081 | 46.9303 | 40.2292 | 44.4113 | 44.5201 | 42.9394 | 38.804 | 36.3134 | 43.8338 | 50.5113 | 51.229 | 48.0851 | 45.2441 | 41.6942 | 33.572 | 33.5028
6 | 8 | 7.7371 | 6.8374 | 6.7358 | 6.6463 | 6.8922 | 7.9812 | 10.553 | 12.8723 | 13.2526 | 13.7913 | 13.7783 | 13.945 | 14.2733 | 13.7748 | 13.0194 | 13.0414 | 14.2 | 16.0054 | 16.3015 | 15.8614 | 14.657 | 12.6671 | 11.0466 | 8.6431
6 | 9 | 7.7411 | 6.8399 | 6.7355 | 6.6702 | 6.9113 | 7.98 | 10.504 | 12.7368 | 13.0808 | 13.5682 | 13.5575 | 13.7005 | 14.0438 | 13.5468 | 12.8411 | 12.875 | 14.0477 | 15.8757 | 16.1834 | 15.7357 | 14.5437 | 12.5802 | 10.9949 | 8.6032
6 | 10 | 132.0461 | 129.4468 | 129.0772 | 127.7741 | 130.8592 | 136.9682 | 155.8163 | 210.3885 | 226.8124 | 225.6962 | 226.3376 | 236.9149 | 229.2116 | 228.1555 | 202.4327 | 208.4825 | 220.3391 | 133.9759 | 161.0197 | 219.9764 | 200.9932 | 178.2378 | 169.8353 | 162.6739
6 | 11 | 30.4318 | 31.0596 | 31.0588 | 29.6795 | 31.0456 | 31.5012 | 38.5659 | 58.6973 | 62.3481 | 64.3756 | 66.1145 | 68.0506 | 67.2064 | 67.7557 | 57.7539 | 58.077 | 64.7666 | 21.2148 | 34.9086 | 61.6333 | 54.7418 | 47.1165 | 47.7979 | 43.0458
6 | 12 | 26.6029 | 28.8424 | 28.1902 | 30.1523 | 27.9762 | 26.5106 | 26.0677 | 33.1276 | 28.6403 | 30.3808 | 36.4341 | 37.5334 | 37.7436 | 38.9435 | 32.9143 | 35.0763 | 36.987 | 14.7859 | 14.7346 | 25.4804 | 29.8794 | 31.6912 | 30.2882 | 26.7425
6 | 13 | 122.4832 | 115.8894 | 114.2435 | 112.7785 | 117.2042 | 127.1925 | 146.1806 | 171.9353 | 187.4111 | 183.4862 | 174.11 | 178.2539 | 174.5383 | 172.3233 | 165.4766 | 167.4344 | 176.0611 | 192.5774 | 198.2062 | 203.0652 | 181.3542 | 159.6875 | 144.6544 | 137.7831
6 | 14 | 51.1592 | 49.9499 | 49.8059 | 49.4751 | 50.138 | 51.6026 | 53.775 | 55.9728 | 60.1669 | 56.891 | 51.735 | 52.7136 | 50.7956 | 50.9902 | 51.8254 | 51.5023 | 50.4271 | 54.3817 | 57.5837 | 59.6802 | 54.3862 | 52.7548 | 50.9812 | 51.826
6 | 15 | 56.3779 | 54.7512 | 54.3023 | 54.1168 | 55.1273 | 58.3507 | 66.2932 | 76.837 | 80.1923 | 79.9283 | 79.1667 | 79.2792 | 79.5251 | 79.5534 | 75.6679 | 76.3137 | 81.8092 | 100.1517 | 94.3844 | 89.2343 | 82.2027 | 73.4381 | 68.2446 | 62.6075
6 | 16 | 132.2082 | 126.7233 | 125.0381 | 124.4113 | 130.0605 | 141.523 | 167.838 | 213.959 | 234.2063 | 230.7651 | 220.9082 | 230.2376 | 224.1546 | 220.952 | 202.8397 | 204.3496 | 220.4535 | 209.3901 | 218.9864 | 239.3491 | 215.6505 | 189.0204 | 168.9568 | 159.2455
6 | 17 | 19.0899 | 17.6962 | 17.0748 | 17.2324 | 19.6884 | 23.0273 | 27.4028 | 31.05 | 32.4525 | 34.0059 | 32.2742 | 31.9637 | 30.6224 | 30.2406 | 30.6642 | 30.4596 | 34.0464 | 42.8266 | 40.8409 | 40.3142 | 37.6291 | 33.2092 | 27.8983 | 23.1446
6 | 18 | 26.5099 | 25.0704 | 24.2678 | 24.19 | 25.4499 | 29.4933 | 39.4407 | 54.4304 | 63.0518 | 60.6403 | 53.698 | 58.14 | 58.5916 | 56.4661 | 51.6467 | 49.0825 | 57.9238 | 66.5775 | 67.5349 | 63.8124 | 59.664 | 54.085 | 44.2143 | 41.6998
6 | 19 | 7.7463 | 6.8457 | 6.7412 | 6.6772 | 6.9178 | 7.9848 | 10.5052 | 12.733 | 13.0751 | 13.5598 | 13.5492 | 13.691 | 14.035 | 13.5382 | 12.8352 | 12.8696 | 14.0427 | 15.8717 | 16.1799 | 15.7318 | 14.5407 | 12.5789 | 10.9958 | 8.6057
6 | 20 | 121.6894 | 121.3934 | 123.258 | 121.0991 | 122.5204 | 125.3529 | 137.547 | 194.6145 | 208.9102 | 206.877 | 212.3215 | 228.6541 | 216.3962 | 213.9689 | 184.5102 | 193.8031 | 199.2887 | 47.5768 | 93.3464 | 185.303 | 173.1339 | 156.9216 | 158.3167 | 157.9512
6 | 21 | 139.7883 | 136.0569 | 133.481 | 136.5423 | 137.4171 | 145.5825 | 160.0061 | 192.1004 | 202.1446 | 199.8613 | 200.1013 | 203.1419 | 200.7119 | 200.8385 | 186.0309 | 192.2168 | 200.6015 | 212.6941 | 202.9238 | 205.1033 | 195.1703 | 178.9634 | 159.2951 | 148.3767
6 | 22 | 76.7832 | 71.2985 | 69.6563 | 68.291 | 72.483 | 81.5233 | 98.2621 | 113.4222 | 121.0873 | 120.659 | 118.8681 | 122.0628 | 121.7127 | 116.2908 | 114.9798 | 117.0561 | 125.1066 | 147.1517 | 149.2864 | 148.1629 | 136.1066 | 124.0267 | 109.2872 | 94.6746
6 | 23 | 61.3594 | 59.1236 | 57.3737 | 57.3719 | 59.733 | 63.9929 | 78.3387 | 97.6075 | 104.1544 | 106.2616 | 103.5013 | 100.1306 | 103.7721 | 105.6323 | 98.6493 | 96.4644 | 110.4187 | 119.233 | 120.8242 | 121.0926 | 106.9547 | 90.8478 | 81.4572 | 69.3512
6 | 24 | 51.114 | 49.902 | 49.7583 | 49.4259 | 50.0902 | 51.5564 | 53.7311 | 55.9326 | 60.1367 | 56.8565 | 51.6889 | 52.6691 | 50.7475 | 50.9433 | 51.7784 | 51.4542 | 50.3781 | 54.3405 | 57.5479 | 59.6423 | 54.3372 | 52.699 | 50.926 | 51.7785
7 | 1 | 20.1828 | 19.7773 | 19.1379 | 19.1036 | 19.9157 | 22.5481 | 29.2961 | 41.6207 | 49.8126 | 46.9581 | 40.2822 | 44.4413 | 44.5604 | 42.976 | 38.8257 | 36.3529 | 43.8731 | 50.5321 | 51.2418 | 48.1341 | 45.3112 | 41.7698 | 33.6388 | 33.5384
7 | 2 | 20.8351 | 19.6436 | 19.0787 | 19.1602 | 20.9444 | 24.0027 | 28.1159 | 31.4241 | 32.5455 | 34.0571 | 32.4151 | 32.1093 | 30.9016 | 30.5018 | 30.8083 | 30.7015 | 34.104 | 42.5603 | 40.8346 | 40.4793 | 37.9303 | 33.6545 | 28.6165 | 24.405
7 | 3 | 148.7115 | 145.3521 | 140.5873 | 137.4494 | 144.6146 | 154.1229 | 177.3238 | 221.0843 | 235.1565 | 235.3412 | 233.2768 | 234.8777 | 232.6755 | 231.4138 | 213.8452 | 220.0278 | 232.8394 | 229.5121 | 232.5052 | 249.9732 | 230.8002 | 207.3943 | 187.7898 | 170.4231
7 | 4 | 20.3475 | 19.1108 | 18.5295 | 18.624 | 20.553 | 23.6838 | 27.8689 | 31.2627 | 32.443 | 33.9706 | 32.3091 | 31.9982 | 30.7607 | 30.3626 | 30.6915 | 30.5669 | 34.0173 | 42.5544 | 40.7702 | 40.3851 | 37.8053 | 33.4905 | 28.3795 | 24.0354
7 | 5 | 19.9219 | 18.6419 | 18.0454 | 18.1534 | 20.2271 | 23.4234 | 27.6724 | 31.1465 | 32.3842 | 33.9258 | 32.2469 | 31.9313 | 30.6655 | 30.2699 | 30.6212 | 30.4787 | 33.9724 | 42.5824 | 40.741 | 40.326 | 37.7179 | 33.369 | 28.1919 | 23.7217
7 | 6 | 1.1552 | 1.1552 | 1.1559 | 1.1566 | 1.155 | 1.1543 | 1.1513 | 1.1412 | 1.1374 | 1.1372 | 1.1379 | 1.1365 | 1.1379 | 1.1382 | 1.1424 | 1.1415 | 1.1395 | 1.1498 | 1.1471 | 1.1395 | 1.1429 | 1.1464 | 1.1478 | 1.1502
7 | 7 | 20.123 | 19.7131 | 19.0717 | 19.0367 | 19.8553 | 22.5001 | 29.275 | 41.6219 | 49.8178 | 46.9628 | 40.2777 | 44.4421 | 44.5608 | 42.9744 | 38.8229 | 36.3453 | 43.8722 | 50.5391 | 51.245 | 48.1312 | 45.303 | 41.7579 | 33.6184 | 33.515
7 | 8 | 7.7353 | 6.8387 | 6.7342 | 6.641 | 6.8906 | 7.9783 | 10.5519 | 12.8796 | 13.2551 | 13.8003 | 13.7941 | 13.9541 | 14.2856 | 13.7854 | 13.0255 | 13.0525 | 14.2119 | 16.0138 | 16.3064 | 15.876 | 14.6757 | 12.6862 | 11.062 | 8.6463
7 | 9 | 7.7392 | 6.8412 | 6.7338 | 6.6647 | 6.9096 | 7.977 | 10.5029 | 12.7443 | 13.0833 | 13.5774 | 13.5737 | 13.7099 | 14.0564 | 13.5577 | 12.8473 | 12.8863 | 14.0598 | 15.8842 | 16.1883 | 15.7506 | 14.5626 | 12.5996 | 11.0105 | 8.6065
7 | 10 | 131.5471 | 129.8497 | 128.562 | 126.0184 | 130.3584 | 136.1969 | 155.5984 | 211.5815 | 227.1959 | 227.0648 | 228.7917 | 238.3219 | 231.0683 | 229.8148 | 203.4295 | 210.2984 | 222.1192 | 134.9648 | 161.6069 | 221.8637 | 203.6285 | 181.3998 | 172.7762 | 163.4493
7 | 11 | 30.8768 | 30.7013 | 31.5155 | 31.2453 | 31.4912 | 32.1861 | 38.759 | 57.6997 | 62.0312 | 63.2438 | 64.0967 | 66.9138 | 65.6843 | 66.3895 | 56.9087 | 56.555 | 63.2742 | 20.2473 | 34.3573 | 60.0314 | 52.476 | 44.3751 | 45.2739 | 42.3785
7 | 12 | 28.207 | 27.5294 | 29.8998 | 36.2166 | 29.6466 | 29.0297 | 26.7493 | 29.2338 | 27.3803 | 25.8456 | 28.0979 | 32.8722 | 31.4696 | 33.2395 | 29.5743 | 29.0443 | 30.9577 | 11.8991 | 13.3448 | 20.3391 | 22.0805 | 22.3443 | 21.7227 | 24.4436
7 | 13 | 120.1231 | 117.7734 | 111.8699 | 104.8496 | 114.8567 | 123.5146 | 145.1138 | 177.9308 | 189.3684 | 190.481 | 186.5794 | 185.3698 | 183.9422 | 180.7268 | 170.5111 | 176.5895 | 185.062 | 198.1272 | 201.3572 | 212.6701 | 194.67 | 175.5083 | 159.176 | 141.5623
7 | 14 | 50.1553 | 50.8254 | 49.0804 | 49.8312 | 49.4663 | 50.4254 | 53.2306 | 60.7006 | 62.0838 | 63.5307 | 60.5435 | 57.2414 | 56.0585 | 55.9071 | 54.3906 | 56.7077 | 55.0663 | 58.6266 | 60.3364 | 68.3785 | 62.7363 | 58.3864 | 56.6743 | 53.7238
7 | 15 | 56.2559 | 54.8396 | 54.2096 | 53.7858 | 55.0171 | 58.1511 | 66.2214 | 77.1879 | 80.3094 | 80.3674 | 79.8637 | 79.597 | 80.0311 | 80.0263 | 75.9905 | 76.842 | 82.4237 | 100.9846 | 94.796 | 90.0575 | 83.2634 | 74.6028 | 69.0643 | 62.7393
7 | 16 | 130.8205 | 127.8404 | 123.6124 | 119.5503 | 128.6534 | 139.3302 | 167.1992 | 217.5267 | 235.359 | 234.8727 | 228.1947 | 234.4502 | 229.6961 | 225.8757 | 205.7838 | 209.6699 | 225.7083 | 212.5559 | 220.7886 | 244.9206 | 223.3833 | 198.2235 | 177.3907 | 161.4555
7 | 17 | 19.0853 | 17.6997 | 17.0706 | 17.2181 | 19.6837 | 23.0187 | 27.3999 | 31.0683 | 32.4587 | 34.0292 | 32.3132 | 31.9856 | 30.6501 | 30.265 | 30.6791 | 30.4866 | 34.0761 | 42.8497 | 40.8535 | 40.3527 | 37.6784 | 33.2606 | 27.938 | 23.1533
7 | 18 | 26.5035 | 25.0753 | 24.2619 | 24.1701 | 25.4438 | 29.4823 | 39.4365 | 54.4627 | 63.0641 | 60.6822 | 53.7632 | 58.1803 | 58.6451 | 56.5122 | 51.672 | 49.1263 | 57.9746 | 66.6138 | 67.556 | 63.8737 | 59.7424 | 54.1689 | 44.2773 | 41.7154
7 | 19 | 7.7444 | 6.847 | 6.7395 | 6.6717 | 6.9162 | 7.9818 | 10.5041 | 12.7405 | 13.0776 | 13.569 | 13.5654 | 13.7003 | 14.0476 | 13.5491 | 12.8414 | 12.8809 | 14.0549 | 15.8802 | 16.1848 | 15.7467 | 14.5596 | 12.5983 | 11.0114 | 8.6089
7 | 20 | 121.6591 | 121.4178 | 123.2265 | 120.9949 | 122.4899 | 125.3046 | 137.5318 | 194.7349 | 208.9524 | 207.0257 | 212.5912 | 228.8204 | 216.6029 | 214.1515 | 184.6042 | 193.9835 | 199.471 | 47.6028 | 93.376 | 185.4881 | 173.3705 | 157.1743 | 158.5518 | 158.0129
7 | 21 | 139.7535 | 136.0842 | 133.447 | 136.4251 | 137.3831 | 145.5265 | 159.9885 | 192.2175 | 202.1848 | 200.0027 | 200.351 | 203.2867 | 200.9002 | 201.0069 | 186.1245 | 192.3932 | 200.7824 | 212.813 | 202.9885 | 205.3056 | 195.4344 | 179.2495 | 159.5291 | 148.4341
7 | 22 | 76.7637 | 71.313 | 69.6383 | 68.2314 | 72.4647 | 81.4914 | 98.2511 | 113.4923 | 121.1117 | 120.7456 | 119.0187 | 122.1509 | 121.8285 | 116.3896 | 115.0386 | 117.1651 | 125.221 | 147.2353 | 149.3348 | 148.3113 | 136.2937 | 124.2283 | 109.4508 | 94.7119
7 | 23 | 61.3445 | 59.1352 | 57.3594 | 57.3237 | 59.7185 | 63.9688 | 78.3303 | 97.6659 | 104.1747 | 106.3355 | 103.6281 | 100.2005 | 103.8676 | 105.7193 | 98.698 | 96.5511 | 110.5164 | 119.2985 | 120.8621 | 121.21 | 107.0967 | 90.9902 | 81.5747 | 69.3775
7 | 24 | 50.1064 | 50.7805 | 49.0292 | 49.7728 | 49.4149 | 50.3739 | 53.1851 | 60.6688 | 62.0562 | 63.5054 | 60.5146 | 57.2067 | 56.0235 | 55.872 | 54.3506 | 56.6723 | 55.0297 | 58.5934 | 60.305 | 68.3527 | 62.7049 | 58.3504 | 56.6385 | 53.6819
8 | 1 | 20.1889 | 19.7749 | 19.1374 | 19.1197 | 19.9225 | 22.5558 | 29.2875 | 41.601 | 49.7943 | 46.934 | 40.2784 | 44.4709 | 44.5849 | 42.9922 | 38.8409 | 36.3433 | 43.8535 | 50.5281 | 51.2375 | 48.1358 | 45.3302 | 41.7921 | 33.6431 | 33.5566
8 | 2 | 20.8407 | 19.6416 | 19.0783 | 19.174 | 20.951 | 24.0105 | 28.1082 | 31.4103 | 32.5341 | 34.0404 | 32.4121 | 32.1296 | 30.9176 | 30.5126 | 30.8197 | 30.6938 | 34.0894 | 42.5569 | 40.8313 | 40.4806 | 37.9457 | 33.6717 | 28.6199 | 24.4165
8 | 3 | 150.6577 | 144.5679 | 140.4123 | 143.123 | 146.8184 | 156.2108 | 175.651 | 218.5289 | 233.1952 | 232.6128 | 232.767 | 238.4592 | 235.6416 | 233.4574 | 215.9841 | 218.5731 | 230.4014 | 229.0913 | 232.0659 | 250.156 | 233.0388 | 210.2966 | 188.5009 | 173.4879
8 | 4 | 20.3534 | 19.1086 | 18.529 | 18.6389 | 20.5601 | 23.6919 | 27.861 | 31.2486 | 32.4315 | 33.9537 | 32.3061 | 32.0189 | 30.7769 | 30.3737 | 30.7032 | 30.559 | 34.0025 | 42.551 | 40.7669 | 40.3865 | 37.8209 | 33.508 | 28.3829 | 24.0474
8 | 5 | 19.9282 | 18.6396 | 18.0449 | 18.1692 | 20.2344 | 23.4317 | 27.6643 | 31.1322 | 32.3726 | 33.9088 | 32.2439 | 31.9522 | 30.682 | 30.2811 | 30.633 | 30.4707 | 33.9574 | 42.579 | 40.7377 | 40.3274 | 37.7336 | 33.3867 | 28.1955 | 23.7341
8 | 6 | 1.1548 | 1.1554 | 1.1559 | 1.1554 | 1.1546 | 1.1538 | 1.1516 | 1.1417 | 1.1378 | 1.1377 | 1.138 | 1.1357 | 1.1372 | 1.1377 | 1.142 | 1.1418 | 1.14 | 1.1499 | 1.1471 | 1.1395 | 1.1425 | 1.1457 | 1.1477 | 1.1495
8 | 7 | 20.1291 | 19.7107 | 19.0712 | 19.0529 | 19.8621 | 22.5078 | 29.2664 | 41.6022 | 49.7994 | 46.9387 | 40.2739 | 44.4717 | 44.5853 | 42.9906 | 38.8381 | 36.3358 | 43.8526 | 50.535 | 51.2407 | 48.1328 | 45.322 | 41.7802 | 33.6227 | 33.5332
8 | 8 | 7.7379 | 6.8378 | 6.734 | 6.6475 | 6.8932 | 7.9812 | 10.5488 | 12.8738 | 13.2505 | 13.7936 | 13.7929 | 13.9628 | 14.2931 | 13.7904 | 13.0303 | 13.0492 | 14.2058 | 16.0126 | 16.3051 | 15.8766 | 14.6817 | 12.6928 | 11.0634 | 8.651
8 | 9 | 7.742 | 6.8403 | 6.7336 | 6.6714 | 6.9124 | 7.98 | 10.4997 | 12.7384 | 13.0786 | 13.5706 | 13.5724 | 13.7188 | 14.0641 | 13.5628 | 12.8523 | 12.8829 | 14.0536 | 15.883 | 16.187 | 15.7511 | 14.5687 | 12.6064 | 11.0119 | 8.6113
8 | 10 | 132.2764 | 129.5551 | 128.4958 | 128.1528 | 131.1845 | 136.978 | 154.9745 | 210.633 | 226.4691 | 226.054 | 228.6024 | 239.6531 | 232.1696 | 230.5729 | 204.2204 | 209.7596 | 221.2162 | 134.821 | 161.4501 | 221.9317 | 204.4596 | 182.4752 | 173.0415 | 164.5977
8 | 11 | 30.2265 | 30.9632 | 31.5741 | 29.3421 | 30.7562 | 31.4925 | 39.3121 | 58.4929 | 62.6317 | 64.0796 | 64.2522 | 65.839 | 64.782 | 65.7656 | 56.2382 | 57.0064 | 64.0311 | 20.3878 | 34.5045 | 59.9737 | 51.7615 | 43.4428 | 45.0462 | 41.3908
8 | 12 | 25.8775 | 28.4869 | 30.1216 | 28.8863 | 26.91 | 26.4792 | 28.7443 | 32.3202 | 29.7778 | 29.1818 | 28.7292 | 28.5809 | 27.8418 | 30.6706 | 26.984 | 30.8077 | 33.9957 | 12.2768 | 13.6922 | 20.173 | 19.9714 | 19.776 | 21.0619 | 21.3206
8 | 13 | 123.58 | 116.3944 | 111.5675 | 114.5359 | 118.7423 | 127.2395 | 142.0741 | 173.1611 | 185.6606 | 185.3127 | 185.6147 | 192.124 | 189.5431 | 184.5802 | 174.5229 | 173.8656 | 180.489 | 197.3182 | 200.5148 | 213.0171 | 198.9006 | 180.9636 | 160.504 | 147.2179
8 | 14 | 51.7697 | 50.1567 | 49.0237 | 50.1684 | 50.8202 | 51.6243 | 52.1038 | 56.8026 | 58.572 | 58.4467 | 59.617 | 63.5656 | 61.1684 | 59.2913 | 57.3986 | 54.688 | 52.1372 | 57.9168 | 59.5594 | 68.7519 | 67.0136 | 63.4355 | 57.8162 | 58.1471
8 | 15 | 56.4349 | 54.7748 | 54.1979 | 54.1921 | 55.2001 | 58.3533 | 66.0172 | 76.9085 | 80.0879 | 80.0426 | 79.8092 | 79.904 | 80.3366 | 80.2453 | 76.2492 | 76.684 | 82.1109 | 100.8634 | 94.686 | 90.0873 | 83.6018 | 75.0081 | 69.1405 | 62.9423
8 | 16 | 132.849 | 127.0236 | 123.4296 | 125.4629 | 130.9753 | 141.5509 | 165.37 | 214.6903 | 233.1739 | 231.8398 | 227.6336 | 238.4277 | 232.9765 | 228.1218 | 208.1179 | 208.0925 | 223.0441 | 212.0954 | 220.3073 | 245.1211 | 225.8192 | 201.3516 | 178.1515 | 164.7289
8 | 17 | 19.092 | 17.6972 | 17.07 | 17.2355 | 19.6915 | 23.0274 | 27.3916 | 31.0538 | 32.4469 | 34.012 | 32.3101 | 32.0068 | 30.6668 | 30.2764 | 30.6911 | 30.4785 | 34.061 | 42.8464 | 40.8501 | 40.3541 | 37.6943 | 33.2786 | 27.9417 | 23.1663
8 | 18 | 26.5128 | 25.0717 | 24.2611 | 24.1944 | 25.4539 | 29.4934 | 39.4245 | 54.437 | 63.041 | 60.6512 | 53.7581 | 58.2191 | 58.6774 | 56.5335 | 51.6923 | 49.1132 | 57.9487 | 66.6085 | 67.5503 | 63.8759 | 59.7677 | 54.1983 | 44.2831 | 41.7388
8 | 19 | 7.7471 | 6.846 | 6.7393 | 6.6784 | 6.9189 | 7.9848 | 10.5009 | 12.7346 | 13.0729 | 13.5622 | 13.5641 | 13.7093 | 14.0552 | 13.5541 | 12.8464 | 12.8775 | 14.0487 | 15.8789 | 16.1835 | 15.7473 | 14.5657 | 12.6051 | 11.0128 | 8.6138
8 | 20 | 121.7035 | 121.3999 | 123.2225 | 121.1219 | 122.5403 | 125.3536 | 137.4885 | 194.639 | 208.8726 | 206.9156 | 212.5701 | 228.9803 | 216.7277 | 214.2362 | 184.6796 | 193.9296 | 199.378 | 47.599 | 93.368 | 185.4948 | 173.4469 | 157.2628 | 158.5734 | 158.1055
8 | 21 | 139.8045 | 136.0643 | 133.4427 | 136.5679 | 137.4394 | 145.5832 | 159.9384 | 192.1242 | 202.1089 | 199.898 | 200.3315 | 203.4259 | 201.0139 | 201.085 | 186.1996 | 192.3405 | 200.6901 | 212.7956 | 202.9712 | 205.313 | 195.5196 | 179.3495 | 159.5506 | 148.5201
8 | 22 | 76.7922 | 71.3024 | 69.636 | 68.304 | 72.4949 | 81.5237 | 98.2198 | 113.4365 | 121.0656 | 120.6815 | 119.0069 | 122.2356 | 121.8984 | 116.4354 | 115.0857 | 117.1325 | 125.1626 | 147.223 | 149.3218 | 148.3167 | 136.3539 | 124.2988 | 109.4659 | 94.7679
8 | 23 | 61.3663 | 59.1267 | 57.3576 | 57.3824 | 59.7425 | 63.9932 | 78.3063 | 97.6194 | 104.1363 | 106.2808 | 103.6182 | 100.2678 | 103.9253 | 105.7596 | 98.737 | 96.5252 | 110.4666 | 119.2889 | 120.852 | 121.2143 | 107.1424 | 91.04 | 81.5855 | 69.4169
8 | 24 | 51.7263 | 50.1096 | 48.972 | 50.122 | 50.7747 | 51.5782 | 52.0541 | 56.7642 | 58.5395 | 58.4147 | 59.5868 | 63.5398 | 61.141 | 59.2614 | 57.3644 | 54.6487 | 52.094 | 57.8824 | 59.5268 | 68.7265 | 66.9876 | 63.4069 | 57.7823 | 58.1137
9 | 1 | 20.1891 | 19.7753 | 19.1425 | 19.1224 | 19.9252 | 22.5607 | 29.3063 | 41.6213 | 49.7867 | 46.9243 | 40.266 | 44.4566 | 44.5724 | 42.9963 | 38.8383 | 36.3541 | 43.8738 | 50.5391 | 51.2279 | 48.0868 | 45.2798 | 41.7744 | 33.6305 | 33.5405
9 | 2 | 20.8409 | 19.6419 | 19.0826 | 19.1763 | 20.9537 | 24.0156 | 28.1252 | 31.4246 | 32.5295 | 34.0337 | 32.4026 | 32.1198 | 30.9095 | 30.5154 | 30.8178 | 30.7025 | 34.1046 | 42.5659 | 40.8239 | 40.4407 | 37.9049 | 33.6581 | 28.6098 | 24.4064
9 | 3 | 150.7333 | 144.7088 | 142.1797 | 144.0443 | 147.6986 | 157.5657 | 179.3124 | 221.1703 | 232.3805 | 231.5021 | 231.0912 | 236.7381 | 234.1406 | 233.9779 | 215.6264 | 220.2229 | 232.9363 | 230.2252 | 231.0772 | 244.7398 | 227.0362 | 207.994 | 186.3868 | 170.7917
9 | 4 | 20.3536 | 19.109 | 18.5336 | 18.6413 | 20.5629 | 23.6972 | 27.8784 | 31.2632 | 32.4268 | 33.9469 | 32.2964 | 32.0089 | 30.7687 | 30.3765 | 30.7012 | 30.5679 | 34.0179 | 42.5601 | 40.7594 | 40.3462 | 37.7796 | 33.4941 | 28.3726 | 24.0369
9 | 5 | 19.9284 | 18.64 | 18.0499 | 18.1718 | 20.2374 | 23.4371 | 27.6821 | 31.147 | 32.3677 | 33.9019 | 32.2341 | 31.9421 | 30.6736 | 30.284 | 30.631 | 30.4798 | 33.973 | 42.5882 | 40.7301 | 40.2867 | 37.6919 | 33.3726 | 28.1849 | 23.7232
9 | 6 | 1.1547 | 1.1554 | 1.1555 | 1.1552 | 1.1544 | 1.1535 | 1.1508 | 1.1411 | 1.138 | 1.138 | 1.1383 | 1.1361 | 1.1376 | 1.1376 | 1.142 | 1.1414 | 1.1395 | 1.1496 | 1.1474 | 1.1407 | 1.1437 | 1.1462 | 1.1481 | 1.1501
9 | 7 | 20.1294 | 19.7112 | 19.0763 | 19.0556 | 19.8648 | 22.5128 | 29.2853 | 41.6226 | 49.7919 | 46.929 | 40.2615 | 44.4574 | 44.5728 | 42.9947 | 38.8355 | 36.3466 | 43.8729 | 50.546 | 51.2311 | 48.0838 | 45.2716 | 41.7625 | 33.61 | 33.5171
9 | 8 | 7.738 | 6.838 | 6.736 | 6.6486 | 6.8943 | 7.9831 | 10.5556 | 12.8798 | 13.2486 | 13.791 | 13.7888 | 13.9586 | 14.2893 | 13.7916 | 13.0295 | 13.053 | 14.2122 | 16.0159 | 16.3022 | 15.8609 | 14.6657 | 12.6875 | 11.0592 | 8.6468
9 | 9 | 7.7421 | 6.8404 | 6.7358 | 6.6725 | 6.9135 | 7.982 | 10.5067 | 12.7445 | 13.0766 | 13.5679 | 13.5683 | 13.7145 | 14.0602 | 13.5641 | 12.8515 | 12.8868 | 14.0601 | 15.8863 | 16.184 | 15.7352 | 14.5525 | 12.601 | 11.0076 | 8.607
9 | 10 | 132.3047 | 129.6081 | 129.1631 | 128.4985 | 131.5141 | 137.4844 | 156.3398 | 211.6134 | 226.1674 | 225.6429 | 227.9805 | 239.013 | 231.6121 | 230.7661 | 204.0881 | 210.3707 | 222.1551 | 135.2085 | 161.0972 | 219.9196 | 202.2322 | 181.622 | 172.2527 | 163.5875
9 | 11 | 30.2013 | 30.9161 | 30.9827 | 29.0342 | 30.4631 | 31.043 | 38.1018 | 57.673 | 62.8811 | 64.4196 | 64.7634 | 66.3557 | 65.2387 | 65.6067 | 56.3503 | 56.4944 | 63.2441 | 20.0094 | 34.8359 | 61.6815 | 53.6765 | 44.1824 | 45.723 | 42.2597
9 | 12 | 25.7889 | 28.3138 | 27.9088 | 27.7479 | 25.8472 | 24.8805 | 24.467 | 29.1314 | 30.784 | 30.5598 | 30.8197 | 30.6268 | 29.6674 | 30.0208 | 27.4129 | 28.8096 | 30.8379 | 11.3013 | 14.5382 | 25.6478 | 26.053 | 21.7778 | 23.096 | 24.0483
9 | 13 | 123.7153 | 116.6416 | 114.6421 | 116.153 | 120.3107 | 129.681 | 148.7551 | 178.0918 | 184.1236 | 183.2147 | 182.4479 | 188.8741 | 186.7059 | 185.5634 | 173.8508 | 176.9556 | 185.2442 | 199.5 | 198.6212 | 202.7766 | 187.5944 | 176.6327 | 156.5639 | 142.2391
9 | 14 | 51.851 | 50.2655 | 49.9748 | 51.0264 | 51.6998 | 52.9686 | 55.3838 | 60.8491 | 57.273 | 56.6719 | 56.8291 | 60.3139 | 58.4268 | 60.2476 | 56.8416 | 57.0059 | 55.2049 | 59.8945 | 57.9215 | 59.4759 | 57.1791 | 59.324 | 54.6868 | 54.1595
9 | 15 | 56.442 | 54.7864 | 54.318 | 54.262 | 55.2749 | 58.4871 | 66.4669 | 77.1973 | 79.9965 | 79.9114 | 79.6311 | 79.7556 | 80.1814 | 80.3014 | 76.2057 | 76.8633 | 82.4362 | 101.1899 | 94.4386 | 89.2096 | 82.699 | 74.6862 | 68.915 | 62.7632
9 | 16 | 132.9279 | 127.1704 | 125.276 | 126.4236 | 131.9028 | 142.9921 | 169.3736 | 217.6222 | 232.2663 | 230.6052 | 225.7887 | 236.5163 | 231.3165 | 228.6938 | 207.7276 | 209.8816 | 225.8142 | 213.3365 | 219.224 | 239.1811 | 219.2877 | 198.8699 | 175.8898 | 161.8492
9 | 17 | 19.0923 | 17.6976 | 17.0755 | 17.2384 | 19.6947 | 23.0331 | 27.4098 | 31.0688 | 32.442 | 34.005 | 32.3002 | 31.9966 | 30.6583 | 30.2793 | 30.6891 | 30.4877 | 34.0767 | 42.8555 | 40.8426 | 40.313 | 37.6521 | 33.2643 | 27.9309 | 23.1549
9 | 18 | 26.5132 | 25.0724 | 24.2688 | 24.1984 | 25.4579 | 29.5007 | 39.4509 | 54.4636 | 63.0314 | 60.6387 | 53.7414 | 58.2004 | 58.661 | 56.539 | 51.6889 | 49.128 | 57.9756 | 66.6229 | 67.5377 | 63.8105 | 59.7005 | 54.1749 | 44.2659 | 41.7182
9 | 19 | 7.7473 | 6.8462 | 6.7415 | 6.6795 | 6.92 | 7.9868 | 10.5079 | 12.7407 | 13.0709 | 13.5594 | 13.56 | 13.705 | 14.0514 | 13.5554 | 12.8455 | 12.8814 | 14.0551 | 15.8823 | 16.1805 | 15.7313 | 14.5495 | 12.5997 | 11.0085 | 8.6095
9 | 20 | 121.7052 | 121.4031 | 123.2633 | 121.1428 | 122.5605 | 125.3856 | 137.5837 | 194.7381 | 208.8397 | 206.8712 | 212.5012 | 228.9031 | 216.6643 | 214.2579 | 184.667 | 193.9908 | 199.4747 | 47.6093 | 93.3503 | 185.2975 | 173.2441 | 157.1925 | 158.5092 | 158.024
9 | 21 | 139.8065 | 136.0678 | 133.4867 | 136.5915 | 137.4621 | 145.6203 | 160.0486 | 192.2206 | 202.0775 | 199.8558 | 200.2677 | 203.3587 | 200.9562 | 201.105 | 186.187 | 192.4003 | 200.7861 | 212.8426 | 202.9323 | 205.0972 | 195.2934 | 179.27 | 159.4867 | 148.4443
9 | 22 | 76.7933 | 71.3043 | 69.6593 | 68.316 | 72.5071 | 81.5448 | 98.2886 | 113.4942 | 121.0466 | 120.6557 | 118.9684 | 122.1947 | 121.8629 | 116.4472 | 115.0778 | 117.1695 | 125.2233 | 147.2561 | 149.2927 | 148.1585 | 136.1938 | 124.2428 | 109.4212 | 94.7186
9 | 23 | 61.3672 | 59.1282 | 57.3761 | 57.3921 | 59.7522 | 64.0091 | 78.3591 | 97.6675 | 104.1205 | 106.2588 | 103.5858 | 100.2353 | 103.896 | 105.7699 | 98.7305 | 96.5546 | 110.5184 | 119.3148 | 120.8292 | 121.0891 | 107.0209 | 91.0004 | 81.5534 | 69.3822
9 | 24 | 51.8078 | 50.2188 | 49.9279 | 50.9827 | 51.6568 | 52.9263 | 55.3438 | 60.8175 | 57.2384 | 56.637 | 56.7946 | 60.2839 | 58.3956 | 60.2191 | 56.8064 | 56.9711 | 55.1686 | 59.8633 | 57.8863 | 59.4376 | 57.1382 | 59.2895 | 54.647 | 54.1186
10 | 1 | 20.1899 | 19.7794 | 19.1438 | 19.115 | 19.9128 | 22.5406 | 29.2909 | 41.6061 | 49.7965 | 46.9284 | 40.2745 | 44.4661 | 44.573 | 42.9739 | 38.8156 | 36.3442 | 43.8553 | 50.5242 | 51.2412 | 48.1399 | 45.3226 | 41.7666 | 33.6243 | 33.5417
10 | 2 | 20.8416 | 19.6454 | 19.0836 | 19.17 | 20.9415 | 23.9951 | 28.1113 | 31.4139 | 32.5355 | 34.0365 | 32.4091 | 32.1263 | 30.9098 | 30.5004 | 30.8006 | 30.6945 | 34.0907 | 42.5538 | 40.8342 | 40.484 | 37.9396 | 33.652 | 28.6049 | 24.4071
10 | 3 | 150.9935 | 146.0451 | 142.62 | 141.4885 | 143.6581 | 152.0295 | 176.3195 | 219.1995 | 233.4375 | 231.97 | 232.2438 | 237.8802 | 234.2056 | 231.1523 | 212.4004 | 218.7074 | 230.6333 | 228.6951 | 232.4423 | 250.6001 | 232.148 | 206.9685 | 185.3483 | 170.9868
10 | 4 | 20.3544 | 19.1127 | 18.5348 | 18.6345 | 20.55 | 23.6758 | 27.8641 | 31.2523 | 32.4329 | 33.9498 | 32.3031 | 32.0155 | 30.769 | 30.3612 | 30.6837 | 30.5597 | 34.0039 | 42.5478 | 40.7697 | 40.3899 | 37.8147 | 33.488 | 28.3675 | 24.0376
10 | 5 | 19.9292 | 18.6439 | 18.0511 | 18.1646 | 20.2239 | 23.4151 | 27.6676 | 31.136 | 32.374 | 33.9048 | 32.2408 | 31.9488 | 30.674 | 30.2685 | 30.6132 | 30.4715 | 33.9588 | 42.5759 | 40.7406 | 40.3308 | 37.7273 | 33.3664 | 28.1797 | 23.724
10 | 6 | 1.1547 | 1.1551 | 1.1554 | 1.1558 | 1.1552 | 1.1547 | 1.1515 | 1.1415 | 1.1377 | 1.1379 | 1.1381 | 1.1359 | 1.1375 | 1.1382 | 1.1427 | 1.1418 | 1.14 | 1.15 | 1.1471 | 1.1394 | 1.1427 | 1.1464 | 1.1484 | 1.1501
10 | 7 | 20.1302 | 19.7152 | 19.0776 | 19.0482 | 19.8524 | 22.4926 | 29.2698 | 41.6074 | 49.8017 | 46.9331 | 40.27 | 44.4669 | 44.5734 | 42.9723 | 38.8128 | 36.3367 | 43.8544 | 50.5312 | 51.2444 | 48.1369 | 45.3144 | 41.7546 | 33.6039 | 33.5183
10 | 8 | 7.7384 | 6.8396 | 6.7366 | 6.6456 | 6.8894 | 7.9754 | 10.55 | 12.8753 | 13.251 | 13.7921 | 13.7916 | 13.9614 | 14.2894 | 13.7848 | 13.0222 | 13.0495 | 14.2064 | 16.0114 | 16.3062 | 15.8779 | 14.6793 | 12.6852 | 11.0572 | 8.6471
10 | 9 | 7.7424 | 6.8421 | 6.7363 | 6.6695 | 6.9085 | 7.974 | 10.501 | 12.7399 | 13.0792 | 13.569 | 13.5711 | 13.7174 | 14.0604 | 13.5571 | 12.844 | 12.8832 | 14.0542 | 15.8818 | 16.1882 | 15.7524 | 14.5663 | 12.5986 | 11.0056 | 8.6074
10 | 10 | 132.4021 | 130.1099 | 129.3292 | 127.539 | 129.9994 | 135.4126 | 155.2239 | 210.8818 | 226.5588 | 225.8161 | 228.4082 | 239.4377 | 231.6362 | 229.7179 | 202.8956 | 209.8094 | 221.3021 | 134.6856 | 161.5845 | 222.0968 | 204.1288 | 181.242 | 171.8652 | 163.6606
10 | 11 | 30.1144 | 30.47 | 30.8355 | 29.8891 | 31.8107 | 32.8829 | 39.091 | 58.2848 | 62.5576 | 64.2764 | 64.4118 | 66.0128 | 65.219 | 66.4693 | 57.3614 | 56.9647 | 63.9592 | 20.5202 | 34.3784 | 59.8336 | 52.0459 | 44.5118 | 46.0555 | 42.1968
10 | 12 | 25.4858 | 26.6956 | 27.3678 | 30.947 | 30.8627 | 31.6711 | 27.9398 | 31.503 | 29.4795 | 29.9781 | 29.3796 | 29.2653 | 29.588 | 33.5699 | 31.3544 | 30.6439 | 33.7048 | 12.6478 | 13.3934 | 19.7768 | 20.7824 | 22.7563 | 24.1648 | 23.841
10 | 13 | 124.1809 | 118.9983 | 115.4149 | 111.6954 | 113.19 | 119.8293 | 143.2862 | 174.4103 | 186.1181 | 184.0982 | 184.6251 | 191.03 | 186.8285 | 180.2346 | 167.8112 | 174.1168 | 180.9232 | 196.5568 | 201.2367 | 213.8602 | 197.2153 | 174.7109 | 154.6374 | 142.5975
10 | 14 | 52.1408 | 51.5416 | 50.3392 | 49.1792 | 49.2759 | 50.3511 | 52.4755 | 57.7244 | 58.9774 | 57.3968 | 58.7028 | 62.4318 | 58.5391 | 55.5204 | 52.8335 | 54.8589 | 52.3672 | 57.2754 | 60.2235 | 69.6736 | 65.2365 | 57.7573 | 53.4612 | 54.4014
10 | 15 | 56.4663 | 54.8976 | 54.3486 | 54.0707 | 54.9395 | 57.953 | 66.0985 | 76.9814 | 80.1152 | 79.9666 | 79.7534 | 79.8539 | 80.1881 | 79.9984 | 75.8172 | 76.6985 | 82.1405 | 100.7494 | 94.7803 | 90.1597 | 83.4669 | 74.5437 | 68.8054 | 62.776
10 | 16 | 133.1992 | 128.5622 | 125.7361 | 123.759 | 127.6459 | 137.1038 | 166.1011 | 215.4346 | 233.4439 | 231.1254 | 227.0575 | 237.7848 | 231.3883 | 225.5884 | 204.207 | 208.2382 | 223.2976 | 211.6617 | 220.7198 | 245.6082 | 224.8499 | 197.7645 | 174.7787 | 162.0575
10 | 17 | 19.0932 | 17.7019 | 17.0768 | 17.2304 | 19.6803 | 23.0101 | 27.3949 | 31.0576 | 32.4484 | 34.008 | 32.307 | 32.0033 | 30.6587 | 30.2636 | 30.6711 | 30.4792 | 34.0624 | 42.8432 | 40.853 | 40.3575 | 37.6879 | 33.258 | 27.9256 | 23.1557
10 | 18 | 26.5145 | 25.0784 | 24.2708 | 24.1873 | 25.4395 | 29.4714 | 39.4293 | 54.4437 | 63.0438 | 60.644 | 53.7529 | 58.2128 | 58.6617 | 56.5094 | 51.6584 | 49.1144 | 57.9511 | 66.6035 | 67.5552 | 63.8813 | 59.7576 | 54.1646 | 44.2575 | 41.7197
10 | 19 | 7.7476 | 6.8479 | 6.742 | 6.6764 | 6.915 | 7.9788 | 10.5022 | 12.7361 | 13.0734 | 13.5606 | 13.5628 | 13.7079 | 14.0515 | 13.5484 | 12.838 | 12.8778 | 14.0493 | 15.8778 | 16.1846 | 15.7486 | 14.5633 | 12.5973 | 11.0065 | 8.6098
10 | 20 | 121.7112 | 121.4337 | 123.2735 | 121.085 | 122.4682 | 125.2561 | 137.5058 | 194.6641 | 208.8824 | 206.8899 | 212.5486 | 228.9543 | 216.6671 | 214.1408 | 184.5537 | 193.9345 | 199.3868 | 47.5954 | 93.3748 | 185.5112 | 173.4164 | 157.1614 | 158.4779 | 158.0298
10 | 21 | 139.8133 | 136.1019 | 133.4977 | 136.5264 | 137.3588 | 145.4703 | 159.9583 | 192.1486 | 202.1182 | 199.8736 | 200.3115 | 203.4032 | 200.9587 | 200.997 | 186.0743 | 192.3453 | 200.6988 | 212.7793 | 202.986 | 205.3309 | 195.4856 | 179.2349 | 159.4556 | 148.4498
10 | 22 | 76.7971 | 71.3225 | 69.6652 | 68.2829 | 72.4517 | 81.4594 | 98.2323 | 113.4511 | 121.0713 | 120.6666 | 118.9948 | 122.2218 | 121.8645 | 116.3838 | 115.007 | 117.1355 | 125.1681 | 147.2116 | 149.333 | 148.3298 | 136.3299 | 124.2181 | 109.3994 | 94.7222
10 | 23 | 61.3701 | 59.1427 | 57.3807 | 57.3654 | 59.7082 | 63.9446 | 78.3158 | 97.6316 | 104.141 | 106.268 | 103.6081 | 100.2568 | 103.8973 | 105.7141 | 98.6718 | 96.5276 | 110.4713 | 119.2799 | 120.8607 | 121.2247 | 107.1242 | 90.9829 | 81.5378 | 69.3847
10 | 24 | 52.0983 | 51.4987 | 50.2935 | 49.1284 | 49.2224 | 50.2954 | 52.4275 | 57.6877 | 58.9455 | 57.3631 | 58.6712 | 62.4046 | 58.508 | 55.4846 | 52.7897 | 54.82 | 52.3247 | 57.24 | 60.1919 | 69.6491 | 65.2084 | 57.7201 | 53.4186 | 54.3611

## P_load
Scen | ID | T1 | T2 | T3 | T4 | T5 | T6 | T7 | T8 | T9 | T10 | T11 | T12 | T13 | T14 | T15 | T16 | T17 | T18 | T19 | T20 | T21 | T22 | T23 | T24
1 | 1 | 0 | 0 | 0 | 0 | 0 | 0 | 0 | 0 | 0 | 0 | 0 | 0 | 0 | 0 | 0 | 0 | 0 | 0 | 0 | 0 | 0 | 0 | 0 | 0
1 | 2 | 0 | 0 | 0 | 0 | 0 | 0 | 0 | 0 | 0 | 0 | 0 | 0 | 0 | 0 | 0 | 0 | 0 | 0 | 0 | 0 | 0 | 0 | 0 | 0
1 | 3 | 0 | 0 | 0 | 0 | 0 | 0 | 0 | 0 | 0 | 0 | 0 | 0 | 0 | 0 | 0 | 0 | 0 | 0 | 0 | 0 | 0 | 0 | 0 | 0
1 | 4 | 0 | 0 | 0 | 0 | 0 | 0 | 0 | 0 | 0 | 0 | 0 | 0 | 0 | 0 | 0 | 0 | 0 | 0 | 0 | 0 | 0 | 0 | 0 | 0
1 | 5 | 0 | 0 | 0 | 0 | 0 | 0 | 0 | 0 | 0 | 0 | 0 | 0 | 0 | 0 | 0 | 0 | 0 | 0 | 0 | 0 | 0 | 0 | 0 | 0
1 | 6 | 0 | 0 | 0 | 0 | 0 | 0 | 0 | 0 | 0 | 0 | 0 | 0 | 0 | 0 | 0 | 0 | 0 | 0 | 0 | 0 | 0 | 0 | 0 | 0
1 | 7 | 0.0069095 | 0.0063805 | 0.0061497 | 0.0062202 | 0.0071952 | 0.0084216 | 0.010005 | 0.011239 | 0.011677 | 0.012233 | 0.011631 | 0.011502 | 0.011047 | 0.010909 | 0.011087 | 0.011019 | 0.012275 | 0.015513 | 0.014817 | 0.014563 | 0.013649 | 0.01209 | 0.010172 | 0.0084124
1 | 8 | 0 | 0 | 0 | 0 | 0 | 0 | 0 | 0 | 0 | 0 | 0 | 0 | 0 | 0 | 0 | 0 | 0 | 0 | 0 | 0 | 0 | 0 | 0 | 0
1 | 9 | 0 | 0 | 0 | 0 | 0 | 0 | 0 | 0 | 0 | 0 | 0 | 0 | 0 | 0 | 0 | 0 | 0 | 0 | 0 | 0 | 0 | 0 | 0 | 0
1 | 10 | 0.0092419 | 0.008627 | 0.008319 | 0.0082578 | 0.0088259 | 0.010473 | 0.014345 | 0.01962 | 0.022583 | 0.021711 | 0.019333 | 0.020841 | 0.021041 | 0.020302 | 0.018655 | 0.017745 | 0.020867 | 0.024107 | 0.02444 | 0.023007 | 0.021603 | 0.019645 | 0.016047 | 0.015111
1 | 11 | 0 | 0 | 0 | 0 | 0 | 0 | 0 | 0 | 0 | 0 | 0 | 0 | 0 | 0 | 0 | 0 | 0 | 0 | 0 | 0 | 0 | 0 | 0 | 0
1 | 12 | 0 | 0 | 0 | 0 | 0 | 0 | 0 | 0 | 0 | 0 | 0 | 0 | 0 | 0 | 0 | 0 | 0 | 0 | 0 | 0 | 0 | 0 | 0 | 0
1 | 13 | -0.0028304 | -0.0025 | -0.0024623 | -0.0024335 | -0.0025215 | -0.0029168 | -0.003841 | -0.0046101 | -0.004704 | -0.0048543 | -0.0048582 | -0.0048846 | -0.0050238 | -0.0048489 | -0.0046386 | -0.0046536 | -0.0050723 | -0.0057898 | -0.0058898 | -0.005691 | -0.0052816 | -0.0045877 | -0.0040149 | -0.0031419
1 | 14 | 0 | 0 | 0 | 0 | 0 | 0 | 0 | 0 | 0 | 0 | 0 | 0 | 0 | 0 | 0 | 0 | 0 | 0 | 0 | 0 | 0 | 0 | 0 | 0
1 | 15 | 0.031142 | 0.031083 | 0.031557 | 0.031013 | 0.031349 | 0.03204 | 0.035029 | 0.048849 | 0.052157 | 0.051678 | 0.053067 | 0.056944 | 0.054042 | 0.053459 | 0.046412 | 0.048679 | 0.049941 | 0.012229 | 0.023811 | 0.046515 | 0.043666 | 0.039776 | 0.039528 | 0.040399
1 | 16 | 0 | 0 | 0 | 0 | 0 | 0 | 0 | 0 | 0 | 0 | 0 | 0 | 0 | 0 | 0 | 0 | 0 | 0 | 0 | 0 | 0 | 0 | 0 | 0
1 | 17 | 0.050568 | 0.049252 | 0.048395 | 0.049351 | 0.049706 | 0.052637 | 0.057726 | 0.068154 | 0.071241 | 0.070529 | 0.070802 | 0.071452 | 0.07089 | 0.070927 | 0.06613 | 0.068214 | 0.070995 | 0.076015 | 0.072536 | 0.072823 | 0.069638 | 0.064179 | 0.057449 | 0.053604
1 | 18 | 0 | 0 | 0 | 0 | 0 | 0 | 0 | 0 | 0 | 0 | 0 | 0 | 0 | 0 | 0 | 0 | 0 | 0 | 0 | 0 | 0 | 0 | 0 | 0
1 | 19 | 0.027412 | 0.025218 | 0.024622 | 0.024047 | 0.025876 | 0.029317 | 0.03551 | 0.040953 | 0.043659 | 0.043521 | 0.042925 | 0.043996 | 0.043932 | 0.04198 | 0.041627 | 0.042342 | 0.045199 | 0.053653 | 0.054282 | 0.053549 | 0.04933 | 0.045047 | 0.039683 | 0.034287
1 | 20 | 0 | 0 | 0 | 0 | 0 | 0 | 0 | 0 | 0 | 0 | 0 | 0 | 0 | 0 | 0 | 0 | 0 | 0 | 0 | 0 | 0 | 0 | 0 | 0
1 | 21 | 0.021785 | 0.021001 | 0.020263 | 0.020197 | 0.0212 | 0.02276 | 0.028194 | 0.0352 | 0.037457 | 0.038253 | 0.03729 | 0.035999 | 0.03737 | 0.038055 | 0.035623 | 0.034779 | 0.039813 | 0.043399 | 0.043838 | 0.043669 | 0.038625 | 0.032822 | 0.029423 | 0.024807
1 | 22 | 0 | 0 | 0 | 0 | 0 | 0 | 0 | 0 | 0 | 0 | 0 | 0 | 0 | 0 | 0 | 0 | 0 | 0 | 0 | 0 | 0 | 0 | 0 | 0
1 | 23 | 0.01399 | 0.013361 | 0.013117 | 0.012992 | 0.013283 | 0.013798 | 0.015068 | 0.018875 | 0.020288 | 0.020761 | 0.020552 | 0.022074 | 0.020959 | 0.020349 | 0.018689 | 0.01828 | 0.017307 | 0.019359 | 0.020099 | 0.023199 | 0.022212 | 0.020361 | 0.017488 | 0.017595
2 | 1 | 0 | 0 | 0 | 0 | 0 | 0 | 0 | 0 | 0 | 0 | 0 | 0 | 0 | 0 | 0 | 0 | 0 | 0 | 0 | 0 | 0 | 0 | 0 | 0
2 | 2 | 0 | 0 | 0 | 0 | 0 | 0 | 0 | 0 | 0 | 0 | 0 | 0 | 0 | 0 | 0 | 0 | 0 | 0 | 0 | 0 | 0 | 0 | 0 | 0
2 | 3 | 0 | 0 | 0 | 0 | 0 | 0 | 0 | 0 | 0 | 0 | 0 | 0 | 0 | 0 | 0 | 0 | 0 | 0 | 0 | 0 | 0 | 0 | 0 | 0
2 | 4 | 0 | 0 | 0 | 0 | 0 | 0 | 0 | 0 | 0 | 0 | 0 | 0 | 0 | 0 | 0 | 0 | 0 | 0 | 0 | 0 | 0 | 0 | 0 | 0
2 | 5 | 0 | 0 | 0 | 0 | 0 | 0 | 0 | 0 | 0 | 0 | 0 | 0 | 0 | 0 | 0 | 0 | 0 | 0 | 0 | 0 | 0 | 0 | 0 | 0
2 | 6 | 0 | 0 | 0 | 0 | 0 | 0 | 0 | 0 | 0 | 0 | 0 | 0 | 0 | 0 | 0 | 0 | 0 | 0 | 0 | 0 | 0 | 0 | 0 | 0
2 | 7 | 0.0069095 | 0.0063805 | 0.0061497 | 0.0062202 | 0.0071952 | 0.0084216 | 0.010005 | 0.011239 | 0.011677 | 0.012233 | 0.011631 | 0.011502 | 0.011047 | 0.010909 | 0.011087 | 0.011019 | 0.012275 | 0.015513 | 0.014817 | 0.014563 | 0.013649 | 0.01209 | 0.010172 | 0.0084124
2 | 8 | 0 | 0 | 0 | 0 | 0 | 0 | 0 | 0 | 0 | 0 | 0 | 0 | 0 | 0 | 0 | 0 | 0 | 0 | 0 | 0 | 0 | 0 | 0 | 0
2 | 9 | 0 | 0 | 0 | 0 | 0 | 0 | 0 | 0 | 0 | 0 | 0 | 0 | 0 | 0 | 0 | 0 | 0 | 0 | 0 | 0 | 0 | 0 | 0 | 0
2 | 10 | 0.0092419 | 0.008627 | 0.008319 | 0.0082578 | 0.0088259 | 0.010473 | 0.014345 | 0.01962 | 0.022583 | 0.021711 | 0.019333 | 0.020841 | 0.021041 | 0.020302 | 0.018655 | 0.017745 | 0.020867 | 0.024107 | 0.02444 | 0.023007 | 0.021603 | 0.019645 | 0.016047 | 0.015111
2 | 11 | 0 | 0 | 0 | 0 | 0 | 0 | 0 | 0 | 0 | 0 | 0 | 0 | 0 | 0 | 0 | 0 | 0 | 0 | 0 | 0 | 0 | 0 | 0 | 0
2 | 12 | 0 | 0 | 0 | 0 | 0 | 0 | 0 | 0 | 0 | 0 | 0 | 0 | 0 | 0 | 0 | 0 | 0 | 0 | 0 | 0 | 0 | 0 | 0 | 0
2 | 13 | -0.0028304 | -0.0025 | -0.0024623 | -0.0024335 | -0.0025215 | -0.0029168 | -0.003841 | -0.0046101 | -0.004704 | -0.0048543 | -0.0048582 | -0.0048846 | -0.0050238 | -0.0048489 | -0.0046386 | -0.0046536 | -0.0050723 | -0.0057898 | -0.0058898 | -0.005691 | -0.0052816 | -0.0045877 | -0.0040149 | -0.0031419
2 | 14 | 0 | 0 | 0 | 0 | 0 | 0 | 0 | 0 | 0 | 0 | 0 | 0 | 0 | 0 | 0 | 0 | 0 | 0 | 0 | 0 | 0 | 0 | 0 | 0
2 | 15 | 0.031142 | 0.031083 | 0.031557 | 0.031013 | 0.031349 | 0.03204 | 0.035029 | 0.048849 | 0.052157 | 0.051678 | 0.053067 | 0.056944 | 0.054042 | 0.053459 | 0.046412 | 0.048679 | 0.049941 | 0.012229 | 0.023811 | 0.046515 | 0.043666 | 0.039776 | 0.039528 | 0.040399
2 | 16 | 0 | 0 | 0 | 0 | 0 | 0 | 0 | 0 | 0 | 0 | 0 | 0 | 0 | 0 | 0 | 0 | 0 | 0 | 0 | 0 | 0 | 0 | 0 | 0
2 | 17 | 0.050568 | 0.049252 | 0.048395 | 0.049351 | 0.049706 | 0.052637 | 0.057726 | 0.068154 | 0.071241 | 0.070529 | 0.070802 | 0.071452 | 0.07089 | 0.070927 | 0.06613 | 0.068214 | 0.070995 | 0.076015 | 0.072536 | 0.072823 | 0.069638 | 0.064179 | 0.057449 | 0.053604
2 | 18 | 0 | 0 | 0 | 0 | 0 | 0 | 0 | 0 | 0 | 0 | 0 | 0 | 0 | 0 | 0 | 0 | 0 | 0 | 0 | 0 | 0 | 0 | 0 | 0
2 | 19 | 0.027412 | 0.025218 | 0.024622 | 0.024047 | 0.025876 | 0.029317 | 0.03551 | 0.040953 | 0.043659 | 0.043521 | 0.042925 | 0.043996 | 0.043932 | 0.04198 | 0.041627 | 0.042342 | 0.045199 | 0.053653 | 0.054282 | 0.053549 | 0.04933 | 0.045047 | 0.039683 | 0.034287
2 | 20 | 0 | 0 | 0 | 0 | 0 | 0 | 0 | 0 | 0 | 0 | 0 | 0 | 0 | 0 | 0 | 0 | 0 | 0 | 0 | 0 | 0 | 0 | 0 | 0
2 | 21 | 0.021785 | 0.021001 | 0.020263 | 0.020197 | 0.0212 | 0.02276 | 0.028194 | 0.0352 | 0.037457 | 0.038253 | 0.03729 | 0.035999 | 0.03737 | 0.038055 | 0.035623 | 0.034779 | 0.039813 | 0.043399 | 0.043838 | 0.043669 | 0.038625 | 0.032822 | 0.029423 | 0.024807
2 | 22 | 0 | 0 | 0 | 0 | 0 | 0 | 0 | 0 | 0 | 0 | 0 | 0 | 0 | 0 | 0 | 0 | 0 | 0 | 0 | 0 | 0 | 0 | 0 | 0
2 | 23 | 0.01399 | 0.013361 | 0.013117 | 0.012992 | 0.013283 | 0.013798 | 0.015068 | 0.018875 | 0.020288 | 0.020761 | 0.020552 | 0.022074 | 0.020959 | 0.020349 | 0.018689 | 0.01828 | 0.017307 | 0.019359 | 0.020099 | 0.023199 | 0.022212 | 0.020361 | 0.017488 | 0.017595
3 | 1 | 0 | 0 | 0 | 0 | 0 | 0 | 0 | 0 | 0 | 0 | 0 | 0 | 0 | 0 | 0 | 0 | 0 | 0 | 0 | 0 | 0 | 0 | 0 | 0
3 | 2 | 0 | 0 | 0 | 0 | 0 | 0 | 0 | 0 | 0 | 0 | 0 | 0 | 0 | 0 | 0 | 0 | 0 | 0 | 0 | 0 | 0 | 0 | 0 | 0
3 | 3 | 0 | 0 | 0 | 0 | 0 | 0 | 0 | 0 | 0 | 0 | 0 | 0 | 0 | 0 | 0 | 0 | 0 | 0 | 0 | 0 | 0 | 0 | 0 | 0
3 | 4 | 0 | 0 | 0 | 0 | 0 | 0 | 0 | 0 | 0 | 0 | 0 | 0 | 0 | 0 | 0 | 0 | 0 | 0 | 0 | 0 | 0 | 0 | 0 | 0
3 | 5 | 0 | 0 | 0 | 0 | 0 | 0 | 0 | 0 | 0 | 0 | 0 | 0 | 0 | 0 | 0 | 0 | 0 | 0 | 0 | 0 | 0 | 0 | 0 | 0
3 | 6 | 0 | 0 | 0 | 0 | 0 | 0 | 0 | 0 | 0 | 0 | 0 | 0 | 0 | 0 | 0 | 0 | 0 | 0 | 0 | 0 | 0 | 0 | 0 | 0
3 | 7 | 0.0069095 | 0.0063805 | 0.0061497 | 0.0062202 | 0.0071952 | 0.0084216 | 0.010005 | 0.011239 | 0.011677 | 0.012233 | 0.011631 | 0.011502 | 0.011047 | 0.010909 | 0.011087 | 0.011019 | 0.012275 | 0.015513 | 0.014817 | 0.014563 | 0.013649 | 0.01209 | 0.010172 | 0.0084124
3 | 8 | 0 | 0 | 0 | 0 | 0 | 0 | 0 | 0 | 0 | 0 | 0 | 0 | 0 | 0 | 0 | 0 | 0 | 0 | 0 | 0 | 0 | 0 | 0 | 0
3 | 9 | 0 | 0 | 0 | 0 | 0 | 0 | 0 | 0 | 0 | 0 | 0 | 0 | 0 | 0 | 0 | 0 | 0 | 0 | 0 | 0 | 0 | 0 | 0 | 0
3 | 10 | 0.0092419 | 0.008627 | 0.008319 | 0.0082578 | 0.0088259 | 0.010473 | 0.014345 | 0.01962 | 0.022583 | 0.021711 | 0.019333 | 0.020841 | 0.021041 | 0.020302 | 0.018655 | 0.017745 | 0.020867 | 0.024107 | 0.02444 | 0.023007 | 0.021603 | 0.019645 | 0.016047 | 0.015111
3 | 11 | 0 | 0 | 0 | 0 | 0 | 0 | 0 | 0 | 0 | 0 | 0 | 0 | 0 | 0 | 0 | 0 | 0 | 0 | 0 | 0 | 0 | 0 | 0 | 0
3 | 12 | 0 | 0 | 0 | 0 | 0 | 0 | 0 | 0 | 0 | 0 | 0 | 0 | 0 | 0 | 0 | 0 | 0 | 0 | 0 | 0 | 0 | 0 | 0 | 0
3 | 13 | -0.0028304 | -0.0025 | -0.0024623 | -0.0024335 | -0.0025215 | -0.0029168 | -0.003841 | -0.0046101 | -0.004704 | -0.0048543 | -0.0048582 | -0.0048846 | -0.0050238 | -0.0048489 | -0.0046386 | -0.0046536 | -0.0050723 | -0.0057898 | -0.0058898 | -0.005691 | -0.0052816 | -0.0045877 | -0.0040149 | -0.0031419
3 | 14 | 0 | 0 | 0 | 0 | 0 | 0 | 0 | 0 | 0 | 0 | 0 | 0 | 0 | 0 | 0 | 0 | 0 | 0 | 0 | 0 | 0 | 0 | 0 | 0
3 | 15 | 0.031142 | 0.031083 | 0.031557 | 0.031013 | 0.031349 | 0.03204 | 0.035029 | 0.048849 | 0.052157 | 0.051678 | 0.053067 | 0.056944 | 0.054042 | 0.053459 | 0.046412 | 0.048679 | 0.049941 | 0.012229 | 0.023811 | 0.046515 | 0.043666 | 0.039776 | 0.039528 | 0.040399
3 | 16 | 0 | 0 | 0 | 0 | 0 | 0 | 0 | 0 | 0 | 0 | 0 | 0 | 0 | 0 | 0 | 0 | 0 | 0 | 0 | 0 | 0 | 0 | 0 | 0
3 | 17 | 0.050568 | 0.049252 | 0.048395 | 0.049351 | 0.049706 | 0.052637 | 0.057726 | 0.068154 | 0.071241 | 0.070529 | 0.070802 | 0.071452 | 0.07089 | 0.070927 | 0.06613 | 0.068214 | 0.070995 | 0.076015 | 0.072536 | 0.072823 | 0.069638 | 0.064179 | 0.057449 | 0.053604
3 | 18 | 0 | 0 | 0 | 0 | 0 | 0 | 0 | 0 | 0 | 0 | 0 | 0 | 0 | 0 | 0 | 0 | 0 | 0 | 0 | 0 | 0 | 0 | 0 | 0
3 | 19 | 0.027412 | 0.025218 | 0.024622 | 0.024047 | 0.025876 | 0.029317 | 0.03551 | 0.040953 | 0.043659 | 0.043521 | 0.042925 | 0.043996 | 0.043932 | 0.04198 | 0.041627 | 0.042342 | 0.045199 | 0.053653 | 0.054282 | 0.053549 | 0.04933 | 0.045047 | 0.039683 | 0.034287
3 | 20 | 0 | 0 | 0 | 0 | 0 | 0 | 0 | 0 | 0 | 0 | 0 | 0 | 0 | 0 | 0 | 0 | 0 | 0 | 0 | 0 | 0 | 0 | 0 | 0
3 | 21 | 0.021785 | 0.021001 | 0.020263 | 0.020197 | 0.0212 | 0.02276 | 0.028194 | 0.0352 | 0.037457 | 0.038253 | 0.03729 | 0.035999 | 0.03737 | 0.038055 | 0.035623 | 0.034779 | 0.039813 | 0.043399 | 0.043838 | 0.043669 | 0.038625 | 0.032822 | 0.029423 | 0.024807
3 | 22 | 0 | 0 | 0 | 0 | 0 | 0 | 0 | 0 | 0 | 0 | 0 | 0 | 0 | 0 | 0 | 0 | 0 | 0 | 0 | 0 | 0 | 0 | 0 | 0
3 | 23 | 0.01399 | 0.013361 | 0.013117 | 0.012992 | 0.013283 | 0.013798 | 0.015068 | 0.018875 | 0.020288 | 0.020761 | 0.020552 | 0.022074 | 0.020959 | 0.020349 | 0.018689 | 0.01828 | 0.017307 | 0.019359 | 0.020099 | 0.023199 | 0.022212 | 0.020361 | 0.017488 | 0.017595
4 | 1 | 0 | 0 | 0 | 0 | 0 | 0 | 0 | 0 | 0 | 0 | 0 | 0 | 0 | 0 | 0 | 0 | 0 | 0 | 0 | 0 | 0 | 0 | 0 | 0
4 | 2 | 0 | 0 | 0 | 0 | 0 | 0 | 0 | 0 | 0 | 0 | 0 | 0 | 0 | 0 | 0 | 0 | 0 | 0 | 0 | 0 | 0 | 0 | 0 | 0
4 | 3 | 0 | 0 | 0 | 0 | 0 | 0 | 0 | 0 | 0 | 0 | 0 | 0 | 0 | 0 | 0 | 0 | 0 | 0 | 0 | 0 | 0 | 0 | 0 | 0
4 | 4 | 0 | 0 | 0 | 0 | 0 | 0 | 0 | 0 | 0 | 0 | 0 | 0 | 0 | 0 | 0 | 0 | 0 | 0 | 0 | 0 | 0 | 0 | 0 | 0
4 | 5 | 0 | 0 | 0 | 0 | 0 | 0 | 0 | 0 | 0 | 0 | 0 | 0 | 0 | 0 | 0 | 0 | 0 | 0 | 0 | 0 | 0 | 0 | 0 | 0
4 | 6 | 0 | 0 | 0 | 0 | 0 | 0 | 0 | 0 | 0 | 0 | 0 | 0 | 0 | 0 | 0 | 0 | 0 | 0 | 0 | 0 | 0 | 0 | 0 | 0
4 | 7 | 0.0069095 | 0.0063805 | 0.0061497 | 0.0062202 | 0.0071952 | 0.0084216 | 0.010005 | 0.011239 | 0.011677 | 0.012233 | 0.011631 | 0.011502 | 0.011047 | 0.010909 | 0.011087 | 0.011019 | 0.012275 | 0.015513 | 0.014817 | 0.014563 | 0.013649 | 0.01209 | 0.010172 | 0.0084124
4 | 8 | 0 | 0 | 0 | 0 | 0 | 0 | 0 | 0 | 0 | 0 | 0 | 0 | 0 | 0 | 0 | 0 | 0 | 0 | 0 | 0 | 0 | 0 | 0 | 0
4 | 9 | 0 | 0 | 0 | 0 | 0 | 0 | 0 | 0 | 0 | 0 | 0 | 0 | 0 | 0 | 0 | 0 | 0 | 0 | 0 | 0 | 0 | 0 | 0 | 0
4 | 10 | 0.0092419 | 0.008627 | 0.008319 | 0.0082578 | 0.0088259 | 0.010473 | 0.014345 | 0.01962 | 0.022583 | 0.021711 | 0.019333 | 0.020841 | 0.021041 | 0.020302 | 0.018655 | 0.017745 | 0.020867 | 0.024107 | 0.02444 | 0.023007 | 0.021603 | 0.019645 | 0.016047 | 0.015111
4 | 11 | 0 | 0 | 0 | 0 | 0 | 0 | 0 | 0 | 0 | 0 | 0 | 0 | 0 | 0 | 0 | 0 | 0 | 0 | 0 | 0 | 0 | 0 | 0 | 0
4 | 12 | 0 | 0 | 0 | 0 | 0 | 0 | 0 | 0 | 0 | 0 | 0 | 0 | 0 | 0 | 0 | 0 | 0 | 0 | 0 | 0 | 0 | 0 | 0 | 0
4 | 13 | -0.0028304 | -0.0025 | -0.0024623 | -0.0024335 | -0.0025215 | -0.0029168 | -0.003841 | -0.0046101 | -0.004704 | -0.0048543 | -0.0048582 | -0.0048846 | -0.0050238 | -0.0048489 | -0.0046386 | -0.0046536 | -0.0050723 | -0.0057898 | -0.0058898 | -0.005691 | -0.0052816 | -0.0045877 | -0.0040149 | -0.0031419
4 | 14 | 0 | 0 | 0 | 0 | 0 | 0 | 0 | 0 | 0 | 0 | 0 | 0 | 0 | 0 | 0 | 0 | 0 | 0 | 0 | 0 | 0 | 0 | 0 | 0
4 | 15 | 0.031142 | 0.031083 | 0.031557 | 0.031013 | 0.031349 | 0.03204 | 0.035029 | 0.048849 | 0.052157 | 0.051678 | 0.053067 | 0.056944 | 0.054042 | 0.053459 | 0.046412 | 0.048679 | 0.049941 | 0.012229 | 0.023811 | 0.046515 | 0.043666 | 0.039776 | 0.039528 | 0.040399
4 | 16 | 0 | 0 | 0 | 0 | 0 | 0 | 0 | 0 | 0 | 0 | 0 | 0 | 0 | 0 | 0 | 0 | 0 | 0 | 0 | 0 | 0 | 0 | 0 | 0
4 | 17 | 0.050568 | 0.049252 | 0.048395 | 0.049351 | 0.049706 | 0.052637 | 0.057726 | 0.068154 | 0.071241 | 0.070529 | 0.070802 | 0.071452 | 0.07089 | 0.070927 | 0.06613 | 0.068214 | 0.070995 | 0.076015 | 0.072536 | 0.072823 | 0.069638 | 0.064179 | 0.057449 | 0.053604
4 | 18 | 0 | 0 | 0 | 0 | 0 | 0 | 0 | 0 | 0 | 0 | 0 | 0 | 0 | 0 | 0 | 0 | 0 | 0 | 0 | 0 | 0 | 0 | 0 | 0
4 | 19 | 0.027412 | 0.025218 | 0.024622 | 0.024047 | 0.025876 | 0.029317 | 0.03551 | 0.040953 | 0.043659 | 0.043521 | 0.042925 | 0.043996 | 0.043932 | 0.04198 | 0.041627 | 0.042342 | 0.045199 | 0.053653 | 0.054282 | 0.053549 | 0.04933 | 0.045047 | 0.039683 | 0.034287
4 | 20 | 0 | 0 | 0 | 0 | 0 | 0 | 0 | 0 | 0 | 0 | 0 | 0 | 0 | 0 | 0 | 0 | 0 | 0 | 0 | 0 | 0 | 0 | 0 | 0
4 | 21 | 0.021785 | 0.021001 | 0.020263 | 0.020197 | 0.0212 | 0.02276 | 0.028194 | 0.0352 | 0.037457 | 0.038253 | 0.03729 | 0.035999 | 0.03737 | 0.038055 | 0.035623 | 0.034779 | 0.039813 | 0.043399 | 0.043838 | 0.043669 | 0.038625 | 0.032822 | 0.029423 | 0.024807
4 | 22 | 0 | 0 | 0 | 0 | 0 | 0 | 0 | 0 | 0 | 0 | 0 | 0 | 0 | 0 | 0 | 0 | 0 | 0 | 0 | 0 | 0 | 0 | 0 | 0
4 | 23 | 0.01399 | 0.013361 | 0.013117 | 0.012992 | 0.013283 | 0.013798 | 0.015068 | 0.018875 | 0.020288 | 0.020761 | 0.020552 | 0.022074 | 0.020959 | 0.020349 | 0.018689 | 0.01828 | 0.017307 | 0.019359 | 0.020099 | 0.023199 | 0.022212 | 0.020361 | 0.017488 | 0.017595
5 | 1 | 0 | 0 | 0 | 0 | 0 | 0 | 0 | 0 | 0 | 0 | 0 | 0 | 0 | 0 | 0 | 0 | 0 | 0 | 0 | 0 | 0 | 0 | 0 | 0
5 | 2 | 0 | 0 | 0 | 0 | 0 | 0 | 0 | 0 | 0 | 0 | 0 | 0 | 0 | 0 | 0 | 0 | 0 | 0 | 0 | 0 | 0 | 0 | 0 | 0
5 | 3 | 0 | 0 | 0 | 0 | 0 | 0 | 0 | 0 | 0 | 0 | 0 | 0 | 0 | 0 | 0 | 0 | 0 | 0 | 0 | 0 | 0 | 0 | 0 | 0
5 | 4 | 0 | 0 | 0 | 0 | 0 | 0 | 0 | 0 | 0 | 0 | 0 | 0 | 0 | 0 | 0 | 0 | 0 | 0 | 0 | 0 | 0 | 0 | 0 | 0
5 | 5 | 0 | 0 | 0 | 0 | 0 | 0 | 0 | 0 | 0 | 0 | 0 | 0 | 0 | 0 | 0 | 0 | 0 | 0 | 0 | 0 | 0 | 0 | 0 | 0
5 | 6 | 0 | 0 | 0 | 0 | 0 | 0 | 0 | 0 | 0 | 0 | 0 | 0 | 0 | 0 | 0 | 0 | 0 | 0 | 0 | 0 | 0 | 0 | 0 | 0
5 | 7 | 0.0069095 | 0.0063805 | 0.0061497 | 0.0062202 | 0.0071952 | 0.0084216 | 0.010005 | 0.011239 | 0.011677 | 0.012233 | 0.011631 | 0.011502 | 0.011047 | 0.010909 | 0.011087 | 0.011019 | 0.012275 | 0.015513 | 0.014817 | 0.014563 | 0.013649 | 0.01209 | 0.010172 | 0.0084124
5 | 8 | 0 | 0 | 0 | 0 | 0 | 0 | 0 | 0 | 0 | 0 | 0 | 0 | 0 | 0 | 0 | 0 | 0 | 0 | 0 | 0 | 0 | 0 | 0 | 0
5 | 9 | 0 | 0 | 0 | 0 | 0 | 0 | 0 | 0 | 0 | 0 | 0 | 0 | 0 | 0 | 0 | 0 | 0 | 0 | 0 | 0 | 0 | 0 | 0 | 0
5 | 10 | 0.0092419 | 0.008627 | 0.008319 | 0.0082578 | 0.0088259 | 0.010473 | 0.014345 | 0.01962 | 0.022583 | 0.021711 | 0.019333 | 0.020841 | 0.021041 | 0.020302 | 0.018655 | 0.017745 | 0.020867 | 0.024107 | 0.02444 | 0.023007 | 0.021603 | 0.019645 | 0.016047 | 0.015111
5 | 11 | 0 | 0 | 0 | 0 | 0 | 0 | 0 | 0 | 0 | 0 | 0 | 0 | 0 | 0 | 0 | 0 | 0 | 0 | 0 | 0 | 0 | 0 | 0 | 0
5 | 12 | 0 | 0 | 0 | 0 | 0 | 0 | 0 | 0 | 0 | 0 | 0 | 0 | 0 | 0 | 0 | 0 | 0 | 0 | 0 | 0 | 0 | 0 | 0 | 0
5 | 13 | -0.0028304 | -0.0025 | -0.0024623 | -0.0024335 | -0.0025215 | -0.0029168 | -0.003841 | -0.0046101 | -0.004704 | -0.0048543 | -0.0048582 | -0.0048846 | -0.0050238 | -0.0048489 | -0.0046386 | -0.0046536 | -0.0050723 | -0.0057898 | -0.0058898 | -0.005691 | -0.0052816 | -0.0045877 | -0.0040149 | -0.0031419
5 | 14 | 0 | 0 | 0 | 0 | 0 | 0 | 0 | 0 | 0 | 0 | 0 | 0 | 0 | 0 | 0 | 0 | 0 | 0 | 0 | 0 | 0 | 0 | 0 | 0
5 | 15 | 0.031142 | 0.031083 | 0.031557 | 0.031013 | 0.031349 | 0.03204 | 0.035029 | 0.048849 | 0.052157 | 0.051678 | 0.053067 | 0.056944 | 0.054042 | 0.053459 | 0.046412 | 0.048679 | 0.049941 | 0.012229 | 0.023811 | 0.046515 | 0.043666 | 0.039776 | 0.039528 | 0.040399
5 | 16 | 0 | 0 | 0 | 0 | 0 | 0 | 0 | 0 | 0 | 0 | 0 | 0 | 0 | 0 | 0 | 0 | 0 | 0 | 0 | 0 | 0 | 0 | 0 | 0
5 | 17 | 0.050568 | 0.049252 | 0.048395 | 0.049351 | 0.049706 | 0.052637 | 0.057726 | 0.068154 | 0.071241 | 0.070529 | 0.070802 | 0.071452 | 0.07089 | 0.070927 | 0.06613 | 0.068214 | 0.070995 | 0.076015 | 0.072536 | 0.072823 | 0.069638 | 0.064179 | 0.057449 | 0.053604
5 | 18 | 0 | 0 | 0 | 0 | 0 | 0 | 0 | 0 | 0 | 0 | 0 | 0 | 0 | 0 | 0 | 0 | 0 | 0 | 0 | 0 | 0 | 0 | 0 | 0
5 | 19 | 0.027412 | 0.025218 | 0.024622 | 0.024047 | 0.025876 | 0.029317 | 0.03551 | 0.040953 | 0.043659 | 0.043521 | 0.042925 | 0.043996 | 0.043932 | 0.04198 | 0.041627 | 0.042342 | 0.045199 | 0.053653 | 0.054282 | 0.053549 | 0.04933 | 0.045047 | 0.039683 | 0.034287
5 | 20 | 0 | 0 | 0 | 0 | 0 | 0 | 0 | 0 | 0 | 0 | 0 | 0 | 0 | 0 | 0 | 0 | 0 | 0 | 0 | 0 | 0 | 0 | 0 | 0
5 | 21 | 0.021785 | 0.021001 | 0.020263 | 0.020197 | 0.0212 | 0.02276 | 0.028194 | 0.0352 | 0.037457 | 0.038253 | 0.03729 | 0.035999 | 0.03737 | 0.038055 | 0.035623 | 0.034779 | 0.039813 | 0.043399 | 0.043838 | 0.043669 | 0.038625 | 0.032822 | 0.029423 | 0.024807
5 | 22 | 0 | 0 | 0 | 0 | 0 | 0 | 0 | 0 | 0 | 0 | 0 | 0 | 0 | 0 | 0 | 0 | 0 | 0 | 0 | 0 | 0 | 0 | 0 | 0
5 | 23 | 0.01399 | 0.013361 | 0.013117 | 0.012992 | 0.013283 | 0.013798 | 0.015068 | 0.018875 | 0.020288 | 0.020761 | 0.020552 | 0.022074 | 0.020959 | 0.020349 | 0.018689 | 0.01828 | 0.017307 | 0.019359 | 0.020099 | 0.023199 | 0.022212 | 0.020361 | 0.017488 | 0.017595
6 | 1 | 0 | 0 | 0 | 0 | 0 | 0 | 0 | 0 | 0 | 0 | 0 | 0 | 0 | 0 | 0 | 0 | 0 | 0 | 0 | 0 | 0 | 0 | 0 | 0
6 | 2 | 0 | 0 | 0 | 0 | 0 | 0 | 0 | 0 | 0 | 0 | 0 | 0 | 0 | 0 | 0 | 0 | 0 | 0 | 0 | 0 | 0 | 0 | 0 | 0
6 | 3 | 0 | 0 | 0 | 0 | 0 | 0 | 0 | 0 | 0 | 0 | 0 | 0 | 0 | 0 | 0 | 0 | 0 | 0 | 0 | 0 | 0 | 0 | 0 | 0
6 | 4 | 0 | 0 | 0 | 0 | 0 | 0 | 0 | 0 | 0 | 0 | 0 | 0 | 0 | 0 | 0 | 0 | 0 | 0 | 0 | 0 | 0 | 0 | 0 | 0
6 | 5 | 0 | 0 | 0 | 0 | 0 | 0 | 0 | 0 | 0 | 0 | 0 | 0 | 0 | 0 | 0 | 0 | 0 | 0 | 0 | 0 | 0 | 0 | 0 | 0
6 | 6 | 0 | 0 | 0 | 0 | 0 | 0 | 0 | 0 | 0 | 0 | 0 | 0 | 0 | 0 | 0 | 0 | 0 | 0 | 0 | 0 | 0 | 0 | 0 | 0
6 | 7 | 0.0069095 | 0.0063805 | 0.0061497 | 0.0062202 | 0.0071952 | 0.0084216 | 0.010005 | 0.011239 | 0.011677 | 0.012233 | 0.011631 | 0.011502 | 0.011047 | 0.010909 | 0.011087 | 0.011019 | 0.012275 | 0.015513 | 0.014817 | 0.014563 | 0.013649 | 0.01209 | 0.010172 | 0.0084124
6 | 8 | 0 | 0 | 0 | 0 | 0 | 0 | 0 | 0 | 0 | 0 | 0 | 0 | 0 | 0 | 0 | 0 | 0 | 0 | 0 | 0 | 0 | 0 | 0 | 0
6 | 9 | 0 | 0 | 0 | 0 | 0 | 0 | 0 | 0 | 0 | 0 | 0 | 0 | 0 | 0 | 0 | 0 | 0 | 0 | 0 | 0 | 0 | 0 | 0 | 0
6 | 10 | 0.0092419 | 0.008627 | 0.008319 | 0.0082578 | 0.0088259 | 0.010473 | 0.014345 | 0.01962 | 0.022583 | 0.021711 | 0.019333 | 0.020841 | 0.021041 | 0.020302 | 0.018655 | 0.017745 | 0.020867 | 0.024107 | 0.02444 | 0.023007 | 0.021603 | 0.019645 | 0.016047 | 0.015111
6 | 11 | 0 | 0 | 0 | 0 | 0 | 0 | 0 | 0 | 0 | 0 | 0 | 0 | 0 | 0 | 0 | 0 | 0 | 0 | 0 | 0 | 0 | 0 | 0 | 0
6 | 12 | 0 | 0 | 0 | 0 | 0 | 0 | 0 | 0 | 0 | 0 | 0 | 0 | 0 | 0 | 0 | 0 | 0 | 0 | 0 | 0 | 0 | 0 | 0 | 0
6 | 13 | -0.0028304 | -0.0025 | -0.0024623 | -0.0024335 | -0.0025215 | -0.0029168 | -0.003841 | -0.0046101 | -0.004704 | -0.0048543 | -0.0048582 | -0.0048846 | -0.0050238 | -0.0048489 | -0.0046386 | -0.0046536 | -0.0050723 | -0.0057898 | -0.0058898 | -0.005691 | -0.0052816 | -0.0045877 | -0.0040149 | -0.0031419
6 | 14 | 0 | 0 | 0 | 0 | 0 | 0 | 0 | 0 | 0 | 0 | 0 | 0 | 0 | 0 | 0 | 0 | 0 | 0 | 0 | 0 | 0 | 0 | 0 | 0
6 | 15 | 0.031142 | 0.031083 | 0.031557 | 0.031013 | 0.031349 | 0.03204 | 0.035029 | 0.048849 | 0.052157 | 0.051678 | 0.053067 | 0.056944 | 0.054042 | 0.053459 | 0.046412 | 0.048679 | 0.049941 | 0.012229 | 0.023811 | 0.046515 | 0.043666 | 0.039776 | 0.039528 | 0.040399
6 | 16 | 0 | 0 | 0 | 0 | 0 | 0 | 0 | 0 | 0 | 0 | 0 | 0 | 0 | 0 | 0 | 0 | 0 | 0 | 0 | 0 | 0 | 0 | 0 | 0
6 | 17 | 0.050568 | 0.049252 | 0.048395 | 0.049351 | 0.049706 | 0.052637 | 0.057726 | 0.068154 | 0.071241 | 0.070529 | 0.070802 | 0.071452 | 0.07089 | 0.070927 | 0.06613 | 0.068214 | 0.070995 | 0.076015 | 0.072536 | 0.072823 | 0.069638 | 0.064179 | 0.057449 | 0.053604
6 | 18 | 0 | 0 | 0 | 0 | 0 | 0 | 0 | 0 | 0 | 0 | 0 | 0 | 0 | 0 | 0 | 0 | 0 | 0 | 0 | 0 | 0 | 0 | 0 | 0
6 | 19 | 0.027412 | 0.025218 | 0.024622 | 0.024047 | 0.025876 | 0.029317 | 0.03551 | 0.040953 | 0.043659 | 0.043521 | 0.042925 | 0.043996 | 0.043932 | 0.04198 | 0.041627 | 0.042342 | 0.045199 | 0.053653 | 0.054282 | 0.053549 | 0.04933 | 0.045047 | 0.039683 | 0.034287
6 | 20 | 0 | 0 | 0 | 0 | 0 | 0 | 0 | 0 | 0 | 0 | 0 | 0 | 0 | 0 | 0 | 0 | 0 | 0 | 0 | 0 | 0 | 0 | 0 | 0
6 | 21 | 0.021785 | 0.021001 | 0.020263 | 0.020197 | 0.0212 | 0.02276 | 0.028194 | 0.0352 | 0.037457 | 0.038253 | 0.03729 | 0.035999 | 0.03737 | 0.038055 | 0.035623 | 0.034779 | 0.039813 | 0.043399 | 0.043838 | 0.043669 | 0.038625 | 0.032822 | 0.029423 | 0.024807
6 | 22 | 0 | 0 | 0 | 0 | 0 | 0 | 0 | 0 | 0 | 0 | 0 | 0 | 0 | 0 | 0 | 0 | 0 | 0 | 0 | 0 | 0 | 0 | 0 | 0
6 | 23 | 0.01399 | 0.013361 | 0.013117 | 0.012992 | 0.013283 | 0.013798 | 0.015068 | 0.018875 | 0.020288 | 0.020761 | 0.020552 | 0.022074 | 0.020959 | 0.020349 | 0.018689 | 0.01828 | 0.017307 | 0.019359 | 0.020099 | 0.023199 | 0.022212 | 0.020361 | 0.017488 | 0.017595
7 | 1 | 0 | 0 | 0 | 0 | 0 | 0 | 0 | 0 | 0 | 0 | 0 | 0 | 0 | 0 | 0 | 0 | 0 | 0 | 0 | 0 | 0 | 0 | 0 | 0
7 | 2 | 0 | 0 | 0 | 0 | 0 | 0 | 0 | 0 | 0 | 0 | 0 | 0 | 0 | 0 | 0 | 0 | 0 | 0 | 0 | 0 | 0 | 0 | 0 | 0
7 | 3 | 0 | 0 | 0 | 0 | 0 | 0 | 0 | 0 | 0 | 0 | 0 | 0 | 0 | 0 | 0 | 0 | 0 | 0 | 0 | 0 | 0 | 0 | 0 | 0
7 | 4 | 0 | 0 | 0 | 0 | 0 | 0 | 0 | 0 | 0 | 0 | 0 | 0 | 0 | 0 | 0 | 0 | 0 | 0 | 0 | 0 | 0 | 0 | 0 | 0
7 | 5 | 0 | 0 | 0 | 0 | 0 | 0 | 0 | 0 | 0 | 0 | 0 | 0 | 0 | 0 | 0 | 0 | 0 | 0 | 0 | 0 | 0 | 0 | 0 | 0
7 | 6 | 0 | 0 | 0 | 0 | 0 | 0 | 0 | 0 | 0 | 0 | 0 | 0 | 0 | 0 | 0 | 0 | 0 | 0 | 0 | 0 | 0 | 0 | 0 | 0
7 | 7 | 0.0069095 | 0.0063805 | 0.0061497 | 0.0062202 | 0.0071952 | 0.0084216 | 0.010005 | 0.011239 | 0.011677 | 0.012233 | 0.011631 | 0.011502 | 0.011047 | 0.010909 | 0.011087 | 0.011019 | 0.012275 | 0.015513 | 0.014817 | 0.014563 | 0.013649 | 0.01209 | 0.010172 | 0.0084124
7 | 8 | 0 | 0 | 0 | 0 | 0 | 0 | 0 | 0 | 0 | 0 | 0 | 0 | 0 | 0 | 0 | 0 | 0 | 0 | 0 | 0 | 0 | 0 | 0 | 0
7 | 9 | 0 | 0 | 0 | 0 | 0 | 0 | 0 | 0 | 0 | 0 | 0 | 0 | 0 | 0 | 0 | 0 | 0 | 0 | 0 | 0 | 0 | 0 | 0 | 0
7 | 10 | 0.0092419 | 0.008627 | 0.008319 | 0.0082578 | 0.0088259 | 0.010473 | 0.014345 | 0.01962 | 0.022583 | 0.021711 | 0.019333 | 0.020841 | 0.021041 | 0.020302 | 0.018655 | 0.017745 | 0.020867 | 0.024107 | 0.02444 | 0.023007 | 0.021603 | 0.019645 | 0.016047 | 0.015111
7 | 11 | 0 | 0 | 0 | 0 | 0 | 0 | 0 | 0 | 0 | 0 | 0 | 0 | 0 | 0 | 0 | 0 | 0 | 0 | 0 | 0 | 0 | 0 | 0 | 0
7 | 12 | 0 | 0 | 0 | 0 | 0 | 0 | 0 | 0 | 0 | 0 | 0 | 0 | 0 | 0 | 0 | 0 | 0 | 0 | 0 | 0 | 0 | 0 | 0 | 0
7 | 13 | -0.0028304 | -0.0025 | -0.0024623 | -0.0024335 | -0.0025215 | -0.0029168 | -0.003841 | -0.0046101 | -0.004704 | -0.0048543 | -0.0048582 | -0.0048846 | -0.0050238 | -0.0048489 | -0.0046386 | -0.0046536 | -0.0050723 | -0.0057898 | -0.0058898 | -0.005691 | -0.0052816 | -0.0045877 | -0.0040149 | -0.0031419
7 | 14 | 0 | 0 | 0 | 0 | 0 | 0 | 0 | 0 | 0 | 0 | 0 | 0 | 0 | 0 | 0 | 0 | 0 | 0 | 0 | 0 | 0 | 0 | 0 | 0
7 | 15 | 0.031142 | 0.031083 | 0.031557 | 0.031013 | 0.031349 | 0.03204 | 0.035029 | 0.048849 | 0.052157 | 0.051678 | 0.053067 | 0.056944 | 0.054042 | 0.053459 | 0.046412 | 0.048679 | 0.049941 | 0.012229 | 0.023811 | 0.046515 | 0.043666 | 0.039776 | 0.039528 | 0.040399
7 | 16 | 0 | 0 | 0 | 0 | 0 | 0 | 0 | 0 | 0 | 0 | 0 | 0 | 0 | 0 | 0 | 0 | 0 | 0 | 0 | 0 | 0 | 0 | 0 | 0
7 | 17 | 0.050568 | 0.049252 | 0.048395 | 0.049351 | 0.049706 | 0.052637 | 0.057726 | 0.068154 | 0.071241 | 0.070529 | 0.070802 | 0.071452 | 0.07089 | 0.070927 | 0.06613 | 0.068214 | 0.070995 | 0.076015 | 0.072536 | 0.072823 | 0.069638 | 0.064179 | 0.057449 | 0.053604
7 | 18 | 0 | 0 | 0 | 0 | 0 | 0 | 0 | 0 | 0 | 0 | 0 | 0 | 0 | 0 | 0 | 0 | 0 | 0 | 0 | 0 | 0 | 0 | 0 | 0
7 | 19 | 0.027412 | 0.025218 | 0.024622 | 0.024047 | 0.025876 | 0.029317 | 0.03551 | 0.040953 | 0.043659 | 0.043521 | 0.042925 | 0.043996 | 0.043932 | 0.04198 | 0.041627 | 0.042342 | 0.045199 | 0.053653 | 0.054282 | 0.053549 | 0.04933 | 0.045047 | 0.039683 | 0.034287
7 | 20 | 0 | 0 | 0 | 0 | 0 | 0 | 0 | 0 | 0 | 0 | 0 | 0 | 0 | 0 | 0 | 0 | 0 | 0 | 0 | 0 | 0 | 0 | 0 | 0
7 | 21 | 0.021785 | 0.021001 | 0.020263 | 0.020197 | 0.0212 | 0.02276 | 0.028194 | 0.0352 | 0.037457 | 0.038253 | 0.03729 | 0.035999 | 0.03737 | 0.038055 | 0.035623 | 0.034779 | 0.039813 | 0.043399 | 0.043838 | 0.043669 | 0.038625 | 0.032822 | 0.029423 | 0.024807
7 | 22 | 0 | 0 | 0 | 0 | 0 | 0 | 0 | 0 | 0 | 0 | 0 | 0 | 0 | 0 | 0 | 0 | 0 | 0 | 0 | 0 | 0 | 0 | 0 | 0
7 | 23 | 0.01399 | 0.013361 | 0.013117 | 0.012992 | 0.013283 | 0.013798 | 0.015068 | 0.018875 | 0.020288 | 0.020761 | 0.020552 | 0.022074 | 0.020959 | 0.020349 | 0.018689 | 0.01828 | 0.017307 | 0.019359 | 0.020099 | 0.023199 | 0.022212 | 0.020361 | 0.017488 | 0.017595
8 | 1 | 0 | 0 | 0 | 0 | 0 | 0 | 0 | 0 | 0 | 0 | 0 | 0 | 0 | 0 | 0 | 0 | 0 | 0 | 0 | 0 | 0 | 0 | 0 | 0
8 | 2 | 0 | 0 | 0 | 0 | 0 | 0 | 0 | 0 | 0 | 0 | 0 | 0 | 0 | 0 | 0 | 0 | 0 | 0 | 0 | 0 | 0 | 0 | 0 | 0
8 | 3 | 0 | 0 | 0 | 0 | 0 | 0 | 0 | 0 | 0 | 0 | 0 | 0 | 0 | 0 | 0 | 0 | 0 | 0 | 0 | 0 | 0 | 0 | 0 | 0
8 | 4 | 0 | 0 | 0 | 0 | 0 | 0 | 0 | 0 | 0 | 0 | 0 | 0 | 0 | 0 | 0 | 0 | 0 | 0 | 0 | 0 | 0 | 0 | 0 | 0
8 | 5 | 0 | 0 | 0 | 0 | 0 | 0 | 0 | 0 | 0 | 0 | 0 | 0 | 0 | 0 | 0 | 0 | 0 | 0 | 0 | 0 | 0 | 0 | 0 | 0
8 | 6 | 0 | 0 | 0 | 0 | 0 | 0 | 0 | 0 | 0 | 0 | 0 | 0 | 0 | 0 | 0 | 0 | 0 | 0 | 0 | 0 | 0 | 0 | 0 | 0
8 | 7 | 0.0069095 | 0.0063805 | 0.0061497 | 0.0062202 | 0.0071952 | 0.0084216 | 0.010005 | 0.011239 | 0.011677 | 0.012233 | 0.011631 | 0.011502 | 0.011047 | 0.010909 | 0.011087 | 0.011019 | 0.012275 | 0.015513 | 0.014817 | 0.014563 | 0.013649 | 0.01209 | 0.010172 | 0.0084124
8 | 8 | 0 | 0 | 0 | 0 | 0 | 0 | 0 | 0 | 0 | 0 | 0 | 0 | 0 | 0 | 0 | 0 | 0 | 0 | 0 | 0 | 0 | 0 | 0 | 0
8 | 9 | 0 | 0 | 0 | 0 | 0 | 0 | 0 | 0 | 0 | 0 | 0 | 0 | 0 | 0 | 0 | 0 | 0 | 0 | 0 | 0 | 0 | 0 | 0 | 0
8 | 10 | 0.0092419 | 0.008627 | 0.008319 | 0.0082578 | 0.0088259 | 0.010473 | 0.014345 | 0.01962 | 0.022583 | 0.021711 | 0.019333 | 0.020841 | 0.021041 | 0.020302 | 0.018655 | 0.017745 | 0.020867 | 0.024107 | 0.02444 | 0.023007 | 0.021603 | 0.019645 | 0.016047 | 0.015111
8 | 11 | 0 | 0 | 0 | 0 | 0 | 0 | 0 | 0 | 0 | 0 | 0 | 0 | 0 | 0 | 0 | 0 | 0 | 0 | 0 | 0 | 0 | 0 | 0 | 0
8 | 12 | 0 | 0 | 0 | 0 | 0 | 0 | 0 | 0 | 0 | 0 | 0 | 0 | 0 | 0 | 0 | 0 | 0 | 0 | 0 | 0 | 0 | 0 | 0 | 0
8 | 13 | -0.0028304 | -0.0025 | -0.0024623 | -0.0024335 | -0.0025215 | -0.0029168 | -0.003841 | -0.0046101 | -0.004704 | -0.0048543 | -0.0048582 | -0.0048846 | -0.0050238 | -0.0048489 | -0.0046386 | -0.0046536 | -0.0050723 | -0.0057898 | -0.0058898 | -0.005691 | -0.0052816 | -0.0045877 | -0.0040149 | -0.0031419
8 | 14 | 0 | 0 | 0 | 0 | 0 | 0 | 0 | 0 | 0 | 0 | 0 | 0 | 0 | 0 | 0 | 0 | 0 | 0 | 0 | 0 | 0 | 0 | 0 | 0
8 | 15 | 0.031142 | 0.031083 | 0.031557 | 0.031013 | 0.031349 | 0.03204 | 0.035029 | 0.048849 | 0.052157 | 0.051678 | 0.053067 | 0.056944 | 0.054042 | 0.053459 | 0.046412 | 0.048679 | 0.049941 | 0.012229 | 0.023811 | 0.046515 | 0.043666 | 0.039776 | 0.039528 | 0.040399
8 | 16 | 0 | 0 | 0 | 0 | 0 | 0 | 0 | 0 | 0 | 0 | 0 | 0 | 0 | 0 | 0 | 0 | 0 | 0 | 0 | 0 | 0 | 0 | 0 | 0
8 | 17 | 0.050568 | 0.049252 | 0.048395 | 0.049351 | 0.049706 | 0.052637 | 0.057726 | 0.068154 | 0.071241 | 0.070529 | 0.070802 | 0.071452 | 0.07089 | 0.070927 | 0.06613 | 0.068214 | 0.070995 | 0.076015 | 0.072536 | 0.072823 | 0.069638 | 0.064179 | 0.057449 | 0.053604
8 | 18 | 0 | 0 | 0 | 0 | 0 | 0 | 0 | 0 | 0 | 0 | 0 | 0 | 0 | 0 | 0 | 0 | 0 | 0 | 0 | 0 | 0 | 0 | 0 | 0
8 | 19 | 0.027412 | 0.025218 | 0.024622 | 0.024047 | 0.025876 | 0.029317 | 0.03551 | 0.040953 | 0.043659 | 0.043521 | 0.042925 | 0.043996 | 0.043932 | 0.04198 | 0.041627 | 0.042342 | 0.045199 | 0.053653 | 0.054282 | 0.053549 | 0.04933 | 0.045047 | 0.039683 | 0.034287
8 | 20 | 0 | 0 | 0 | 0 | 0 | 0 | 0 | 0 | 0 | 0 | 0 | 0 | 0 | 0 | 0 | 0 | 0 | 0 | 0 | 0 | 0 | 0 | 0 | 0
8 | 21 | 0.021785 | 0.021001 | 0.020263 | 0.020197 | 0.0212 | 0.02276 | 0.028194 | 0.0352 | 0.037457 | 0.038253 | 0.03729 | 0.035999 | 0.03737 | 0.038055 | 0.035623 | 0.034779 | 0.039813 | 0.043399 | 0.043838 | 0.043669 | 0.038625 | 0.032822 | 0.029423 | 0.024807
8 | 22 | 0 | 0 | 0 | 0 | 0 | 0 | 0 | 0 | 0 | 0 | 0 | 0 | 0 | 0 | 0 | 0 | 0 | 0 | 0 | 0 | 0 | 0 | 0 | 0
8 | 23 | 0.01399 | 0.013361 | 0.013117 | 0.012992 | 0.013283 | 0.013798 | 0.015068 | 0.018875 | 0.020288 | 0.020761 | 0.020552 | 0.022074 | 0.020959 | 0.020349 | 0.018689 | 0.01828 | 0.017307 | 0.019359 | 0.020099 | 0.023199 | 0.022212 | 0.020361 | 0.017488 | 0.017595
9 | 1 | 0 | 0 | 0 | 0 | 0 | 0 | 0 | 0 | 0 | 0 | 0 | 0 | 0 | 0 | 0 | 0 | 0 | 0 | 0 | 0 | 0 | 0 | 0 | 0
9 | 2 | 0 | 0 | 0 | 0 | 0 | 0 | 0 | 0 | 0 | 0 | 0 | 0 | 0 | 0 | 0 | 0 | 0 | 0 | 0 | 0 | 0 | 0 | 0 | 0
9 | 3 | 0 | 0 | 0 | 0 | 0 | 0 | 0 | 0 | 0 | 0 | 0 | 0 | 0 | 0 | 0 | 0 | 0 | 0 | 0 | 0 | 0 | 0 | 0 | 0
9 | 4 | 0 | 0 | 0 | 0 | 0 | 0 | 0 | 0 | 0 | 0 | 0 | 0 | 0 | 0 | 0 | 0 | 0 | 0 | 0 | 0 | 0 | 0 | 0 | 0
9 | 5 | 0 | 0 | 0 | 0 | 0 | 0 | 0 | 0 | 0 | 0 | 0 | 0 | 0 | 0 | 0 | 0 | 0 | 0 | 0 | 0 | 0 | 0 | 0 | 0
9 | 6 | 0 | 0 | 0 | 0 | 0 | 0 | 0 | 0 | 0 | 0 | 0 | 0 | 0 | 0 | 0 | 0 | 0 | 0 | 0 | 0 | 0 | 0 | 0 | 0
9 | 7 | 0.0069095 | 0.0063805 | 0.0061497 | 0.0062202 | 0.0071952 | 0.0084216 | 0.010005 | 0.011239 | 0.011677 | 0.012233 | 0.011631 | 0.011502 | 0.011047 | 0.010909 | 0.011087 | 0.011019 | 0.012275 | 0.015513 | 0.014817 | 0.014563 | 0.013649 | 0.01209 | 0.010172 | 0.0084124
9 | 8 | 0 | 0 | 0 | 0 | 0 | 0 | 0 | 0 | 0 | 0 | 0 | 0 | 0 | 0 | 0 | 0 | 0 | 0 | 0 | 0 | 0 | 0 | 0 | 0
9 | 9 | 0 | 0 | 0 | 0 | 0 | 0 | 0 | 0 | 0 | 0 | 0 | 0 | 0 | 0 | 0 | 0 | 0 | 0 | 0 | 0 | 0 | 0 | 0 | 0
9 | 10 | 0.0092419 | 0.008627 | 0.008319 | 0.0082578 | 0.0088259 | 0.010473 | 0.014345 | 0.01962 | 0.022583 | 0.021711 | 0.019333 | 0.020841 | 0.021041 | 0.020302 | 0.018655 | 0.017745 | 0.020867 | 0.024107 | 0.02444 | 0.023007 | 0.021603 | 0.019645 | 0.016047 | 0.015111
9 | 11 | 0 | 0 | 0 | 0 | 0 | 0 | 0 | 0 | 0 | 0 | 0 | 0 | 0 | 0 | 0 | 0 | 0 | 0 | 0 | 0 | 0 | 0 | 0 | 0
9 | 12 | 0 | 0 | 0 | 0 | 0 | 0 | 0 | 0 | 0 | 0 | 0 | 0 | 0 | 0 | 0 | 0 | 0 | 0 | 0 | 0 | 0 | 0 | 0 | 0
9 | 13 | -0.0028304 | -0.0025 | -0.0024623 | -0.0024335 | -0.0025215 | -0.0029168 | -0.003841 | -0.0046101 | -0.004704 | -0.0048543 | -0.0048582 | -0.0048846 | -0.0050238 | -0.0048489 | -0.0046386 | -0.0046536 | -0.0050723 | -0.0057898 | -0.0058898 | -0.005691 | -0.0052816 | -0.0045877 | -0.0040149 | -0.0031419
9 | 14 | 0 | 0 | 0 | 0 | 0 | 0 | 0 | 0 | 0 | 0 | 0 | 0 | 0 | 0 | 0 | 0 | 0 | 0 | 0 | 0 | 0 | 0 | 0 | 0
9 | 15 | 0.031142 | 0.031083 | 0.031557 | 0.031013 | 0.031349 | 0.03204 | 0.035029 | 0.048849 | 0.052157 | 0.051678 | 0.053067 | 0.056944 | 0.054042 | 0.053459 | 0.046412 | 0.048679 | 0.049941 | 0.012229 | 0.023811 | 0.046515 | 0.043666 | 0.039776 | 0.039528 | 0.040399
9 | 16 | 0 | 0 | 0 | 0 | 0 | 0 | 0 | 0 | 0 | 0 | 0 | 0 | 0 | 0 | 0 | 0 | 0 | 0 | 0 | 0 | 0 | 0 | 0 | 0
9 | 17 | 0.050568 | 0.049252 | 0.048395 | 0.049351 | 0.049706 | 0.052637 | 0.057726 | 0.068154 | 0.071241 | 0.070529 | 0.070802 | 0.071452 | 0.07089 | 0.070927 | 0.06613 | 0.068214 | 0.070995 | 0.076015 | 0.072536 | 0.072823 | 0.069638 | 0.064179 | 0.057449 | 0.053604
9 | 18 | 0 | 0 | 0 | 0 | 0 | 0 | 0 | 0 | 0 | 0 | 0 | 0 | 0 | 0 | 0 | 0 | 0 | 0 | 0 | 0 | 0 | 0 | 0 | 0
9 | 19 | 0.027412 | 0.025218 | 0.024622 | 0.024047 | 0.025876 | 0.029317 | 0.03551 | 0.040953 | 0.043659 | 0.043521 | 0.042925 | 0.043996 | 0.043932 | 0.04198 | 0.041627 | 0.042342 | 0.045199 | 0.053653 | 0.054282 | 0.053549 | 0.04933 | 0.045047 | 0.039683 | 0.034287
9 | 20 | 0 | 0 | 0 | 0 | 0 | 0 | 0 | 0 | 0 | 0 | 0 | 0 | 0 | 0 | 0 | 0 | 0 | 0 | 0 | 0 | 0 | 0 | 0 | 0
9 | 21 | 0.021785 | 0.021001 | 0.020263 | 0.020197 | 0.0212 | 0.02276 | 0.028194 | 0.0352 | 0.037457 | 0.038253 | 0.03729 | 0.035999 | 0.03737 | 0.038055 | 0.035623 | 0.034779 | 0.039813 | 0.043399 | 0.043838 | 0.043669 | 0.038625 | 0.032822 | 0.029423 | 0.024807
9 | 22 | 0 | 0 | 0 | 0 | 0 | 0 | 0 | 0 | 0 | 0 | 0 | 0 | 0 | 0 | 0 | 0 | 0 | 0 | 0 | 0 | 0 | 0 | 0 | 0
9 | 23 | 0.01399 | 0.013361 | 0.013117 | 0.012992 | 0.013283 | 0.013798 | 0.015068 | 0.018875 | 0.020288 | 0.020761 | 0.020552 | 0.022074 | 0.020959 | 0.020349 | 0.018689 | 0.01828 | 0.017307 | 0.019359 | 0.020099 | 0.023199 | 0.022212 | 0.020361 | 0.017488 | 0.017595
10 | 1 | 0 | 0 | 0 | 0 | 0 | 0 | 0 | 0 | 0 | 0 | 0 | 0 | 0 | 0 | 0 | 0 | 0 | 0 | 0 | 0 | 0 | 0 | 0 | 0
10 | 2 | 0 | 0 | 0 | 0 | 0 | 0 | 0 | 0 | 0 | 0 | 0 | 0 | 0 | 0 | 0 | 0 | 0 | 0 | 0 | 0 | 0 | 0 | 0 | 0
10 | 3 | 0 | 0 | 0 | 0 | 0 | 0 | 0 | 0 | 0 | 0 | 0 | 0 | 0 | 0 | 0 | 0 | 0 | 0 | 0 | 0 | 0 | 0 | 0 | 0
10 | 4 | 0 | 0 | 0 | 0 | 0 | 0 | 0 | 0 | 0 | 0 | 0 | 0 | 0 | 0 | 0 | 0 | 0 | 0 | 0 | 0 | 0 | 0 | 0 | 0
10 | 5 | 0 | 0 | 0 | 0 | 0 | 0 | 0 | 0 | 0 | 0 | 0 | 0 | 0 | 0 | 0 | 0 | 0 | 0 | 0 | 0 | 0 | 0 | 0 | 0
10 | 6 | 0 | 0 | 0 | 0 | 0 | 0 | 0 | 0 | 0 | 0 | 0 | 0 | 0 | 0 | 0 | 0 | 0 | 0 | 0 | 0 | 0 | 0 | 0 | 0
10 | 7 | 0.0069095 | 0.0063805 | 0.0061497 | 0.0062202 | 0.0071952 | 0.0084216 | 0.010005 | 0.011239 | 0.011677 | 0.012233 | 0.011631 | 0.011502 | 0.011047 | 0.010909 | 0.011087 | 0.011019 | 0.012275 | 0.015513 | 0.014817 | 0.014563 | 0.013649 | 0.01209 | 0.010172 | 0.0084124
10 | 8 | 0 | 0 | 0 | 0 | 0 | 0 | 0 | 0 | 0 | 0 | 0 | 0 | 0 | 0 | 0 | 0 | 0 | 0 | 0 | 0 | 0 | 0 | 0 | 0
10 | 9 | 0 | 0 | 0 | 0 | 0 | 0 | 0 | 0 | 0 | 0 | 0 | 0 | 0 | 0 | 0 | 0 | 0 | 0 | 0 | 0 | 0 | 0 | 0 | 0
10 | 10 | 0.0092419 | 0.008627 | 0.008319 | 0.0082578 | 0.0088259 | 0.010473 | 0.014345 | 0.01962 | 0.022583 | 0.021711 | 0.019333 | 0.020841 | 0.021041 | 0.020302 | 0.018655 | 0.017745 | 0.020867 | 0.024107 | 0.02444 | 0.023007 | 0.021603 | 0.019645 | 0.016047 | 0.015111
10 | 11 | 0 | 0 | 0 | 0 | 0 | 0 | 0 | 0 | 0 | 0 | 0 | 0 | 0 | 0 | 0 | 0 | 0 | 0 | 0 | 0 | 0 | 0 | 0 | 0
10 | 12 | 0 | 0 | 0 | 0 | 0 | 0 | 0 | 0 | 0 | 0 | 0 | 0 | 0 | 0 | 0 | 0 | 0 | 0 | 0 | 0 | 0 | 0 | 0 | 0
10 | 13 | -0.0028304 | -0.0025 | -0.0024623 | -0.0024335 | -0.0025215 | -0.0029168 | -0.003841 | -0.0046101 | -0.004704 | -0.0048543 | -0.0048582 | -0.0048846 | -0.0050238 | -0.0048489 | -0.0046386 | -0.0046536 | -0.0050723 | -0.0057898 | -0.0058898 | -0.005691 | -0.0052816 | -0.0045877 | -0.0040149 | -0.0031419
10 | 14 | 0 | 0 | 0 | 0 | 0 | 0 | 0 | 0 | 0 | 0 | 0 | 0 | 0 | 0 | 0 | 0 | 0 | 0 | 0 | 0 | 0 | 0 | 0 | 0
10 | 15 | 0.031142 | 0.031083 | 0.031557 | 0.031013 | 0.031349 | 0.03204 | 0.035029 | 0.048849 | 0.052157 | 0.051678 | 0.053067 | 0.056944 | 0.054042 | 0.053459 | 0.046412 | 0.048679 | 0.049941 | 0.012229 | 0.023811 | 0.046515 | 0.043666 | 0.039776 | 0.039528 | 0.040399
10 | 16 | 0 | 0 | 0 | 0 | 0 | 0 | 0 | 0 | 0 | 0 | 0 | 0 | 0 | 0 | 0 | 0 | 0 | 0 | 0 | 0 | 0 | 0 | 0 | 0
10 | 17 | 0.050568 | 0.049252 | 0.048395 | 0.049351 | 0.049706 | 0.052637 | 0.057726 | 0.068154 | 0.071241 | 0.070529 | 0.070802 | 0.071452 | 0.07089 | 0.070927 | 0.06613 | 0.068214 | 0.070995 | 0.076015 | 0.072536 | 0.072823 | 0.069638 | 0.064179 | 0.057449 | 0.053604
10 | 18 | 0 | 0 | 0 | 0 | 0 | 0 | 0 | 0 | 0 | 0 | 0 | 0 | 0 | 0 | 0 | 0 | 0 | 0 | 0 | 0 | 0 | 0 | 0 | 0
10 | 19 | 0.027412 | 0.025218 | 0.024622 | 0.024047 | 0.025876 | 0.029317 | 0.03551 | 0.040953 | 0.043659 | 0.043521 | 0.042925 | 0.043996 | 0.043932 | 0.04198 | 0.041627 | 0.042342 | 0.045199 | 0.053653 | 0.054282 | 0.053549 | 0.04933 | 0.045047 | 0.039683 | 0.034287
10 | 20 | 0 | 0 | 0 | 0 | 0 | 0 | 0 | 0 | 0 | 0 | 0 | 0 | 0 | 0 | 0 | 0 | 0 | 0 | 0 | 0 | 0 | 0 | 0 | 0
10 | 21 | 0.021785 | 0.021001 | 0.020263 | 0.020197 | 0.0212 | 0.02276 | 0.028194 | 0.0352 | 0.037457 | 0.038253 | 0.03729 | 0.035999 | 0.03737 | 0.038055 | 0.035623 | 0.034779 | 0.039813 | 0.043399 | 0.043838 | 0.043669 | 0.038625 | 0.032822 | 0.029423 | 0.024807
10 | 22 | 0 | 0 | 0 | 0 | 0 | 0 | 0 | 0 | 0 | 0 | 0 | 0 | 0 | 0 | 0 | 0 | 0 | 0 | 0 | 0 | 0 | 0 | 0 | 0
10 | 23 | 0.01399 | 0.013361 | 0.013117 | 0.012992 | 0.013283 | 0.013798 | 0.015068 | 0.018875 | 0.020288 | 0.020761 | 0.020552 | 0.022074 | 0.020959 | 0.020349 | 0.018689 | 0.01828 | 0.017307 | 0.019359 | 0.020099 | 0.023199 | 0.022212 | 0.020361 | 0.017488 | 0.017595

## Q_load
Scen | ID | T1 | T2 | T3 | T4 | T5 | T6 | T7 | T8 | T9 | T10 | T11 | T12 | T13 | T14 | T15 | T16 | T17 | T18 | T19 | T20 | T21 | T22 | T23 | T24
1 | 1 | 0 | 0 | 0 | 0 | 0 | 0 | 0 | 0 | 0 | 0 | 0 | 0 | 0 | 0 | 0 | 0 | 0 | 0 | 0 | 0 | 0 | 0 | 0 | 0
1 | 2 | 0 | 0 | 0 | 0 | 0 | 0 | 0 | 0 | 0 | 0 | 0 | 0 | 0 | 0 | 0 | 0 | 0 | 0 | 0 | 0 | 0 | 0 | 0 | 0
1 | 3 | 0 | 0 | 0 | 0 | 0 | 0 | 0 | 0 | 0 | 0 | 0 | 0 | 0 | 0 | 0 | 0 | 0 | 0 | 0 | 0 | 0 | 0 | 0 | 0
1 | 4 | 0 | 0 | 0 | 0 | 0 | 0 | 0 | 0 | 0 | 0 | 0 | 0 | 0 | 0 | 0 | 0 | 0 | 0 | 0 | 0 | 0 | 0 | 0 | 0
1 | 5 | 0 | 0 | 0 | 0 | 0 | 0 | 0 | 0 | 0 | 0 | 0 | 0 | 0 | 0 | 0 | 0 | 0 | 0 | 0 | 0 | 0 | 0 | 0 | 0
1 | 6 | 0 | 0 | 0 | 0 | 0 | 0 | 0 | 0 | 0 | 0 | 0 | 0 | 0 | 0 | 0 | 0 | 0 | 0 | 0 | 0 | 0 | 0 | 0 | 0
1 | 7 | -0.0011231 | -0.0012037 | -0.0012006 | -0.0011393 | -0.00054604 | -0.0004062 | -0.00022873 | 0.00027821 | 0.00077938 | 0.00088612 | 0.00075146 | 0.00070939 | 0.00048438 | 0.0005211 | 0.00072709 | 0.00056451 | 0.0008901 | 0.0016773 | 0.00096611 | 0.00058963 | 0.00034027 | 0.00014712 | -0.00019475 | -0.00082662
1 | 8 | 0 | 0 | 0 | 0 | 0 | 0 | 0 | 0 | 0 | 0 | 0 | 0 | 0 | 0 | 0 | 0 | 0 | 0 | 0 | 0 | 0 | 0 | 0 | 0
1 | 9 | 0 | 0 | 0 | 0 | 0 | 0 | 0 | 0 | 0 | 0 | 0 | 0 | 0 | 0 | 0 | 0 | 0 | 0 | 0 | 0 | 0 | 0 | 0 | 0
1 | 10 | -0.0030908 | -0.0032632 | -0.0032444 | -0.0033256 | -0.0031027 | -0.0027378 | -0.0013021 | 0.00082724 | 0.0014298 | 0.0016043 | 0.00051993 | 0.0011956 | 0.0010927 | 0.00083407 | 0.00056707 | 7.0178e-05 | 0.00060651 | 0.0015831 | 0.00095651 | 0.00011504 | -0.0005794 | -0.0010216 | -0.0015742 | -0.0018976
1 | 11 | 0 | 0 | 0 | 0 | 0 | 0 | 0 | 0 | 0 | 0 | 0 | 0 | 0 | 0 | 0 | 0 | 0 | 0 | 0 | 0 | 0 | 0 | 0 | 0
1 | 12 | 0 | 0 | 0 | 0 | 0 | 0 | 0 | 0 | 0 | 0 | 0 | 0 | 0 | 0 | 0 | 0 | 0 | 0 | 0 | 0 | 0 | 0 | 0 | 0
1 | 13 | 0.0002442 | 0.00024243 | 0.00023703 | 0.00028578 | 0.00027669 | 0.0002309 | 6.9221e-05 | -0.00031135 | -0.00047392 | -0.00071411 | -0.0007032 | -0.00081368 | -0.00077555 | -0.0007324 | -0.00048336 | -0.00043915 | -0.00044363 | -0.00042337 | -0.0003815 | -0.00040213 | -0.0002946 | -0.00011576 | 4.9993e-05 | 0.00012684
1 | 14 | 0 | 0 | 0 | 0 | 0 | 0 | 0 | 0 | 0 | 0 | 0 | 0 | 0 | 0 | 0 | 0 | 0 | 0 | 0 | 0 | 0 | 0 | 0 | 0
1 | 15 | 0.031142 | 0.031083 | 0.031557 | 0.031013 | 0.031349 | 0.03204 | 0.035029 | 0.048849 | 0.052157 | 0.051678 | 0.053067 | 0.056944 | 0.054042 | 0.053459 | 0.046412 | 0.048679 | 0.049941 | 0.012229 | 0.023811 | 0.046515 | 0.043666 | 0.039776 | 0.040783 | 0.039835
1 | 16 | 0 | 0 | 0 | 0 | 0 | 0 | 0 | 0 | 0 | 0 | 0 | 0 | 0 | 0 | 0 | 0 | 0 | 0 | 0 | 0 | 0 | 0 | 0 | 0
1 | 17 | 0.0067778 | 0.0065785 | 0.0060004 | 0.0071386 | 0.0066931 | 0.0068777 | 0.0072986 | 0.011615 | 0.013056 | 0.01261 | 0.012104 | 0.013654 | 0.012641 | 0.012744 | 0.011028 | 0.01174 | 0.012482 | 0.012848 | 0.01126 | 0.011541 | 0.010572 | 0.0092673 | 0.0068287 | 0.0061715
1 | 18 | 0 | 0 | 0 | 0 | 0 | 0 | 0 | 0 | 0 | 0 | 0 | 0 | 0 | 0 | 0 | 0 | 0 | 0 | 0 | 0 | 0 | 0 | 0 | 0
1 | 19 | -0.0065669 | -0.0070862 | -0.0069823 | -0.0071805 | -0.0061867 | -0.0058409 | -0.0055154 | -0.0035155 | -0.0010697 | -0.00076901 | -0.00091063 | -0.0013356 | -0.0013364 | -0.0015423 | -0.0023095 | -0.0027517 | -0.0023916 | -0.00080937 | -0.00082815 | -0.0017605 | -0.0028924 | -0.0036512 | -0.0039778 | -0.0046065
1 | 20 | 0 | 0 | 0 | 0 | 0 | 0 | 0 | 0 | 0 | 0 | 0 | 0 | 0 | 0 | 0 | 0 | 0 | 0 | 0 | 0 | 0 | 0 | 0 | 0
1 | 21 | -0.0058272 | -0.0056126 | -0.0058911 | -0.0061304 | -0.0056933 | -0.0058425 | -0.0052122 | -0.0033129 | -0.0028356 | -0.0021486 | -0.002499 | -0.002757 | -0.0026036 | -0.0023876 | -0.0032032 | -0.0037015 | -0.0029799 | -0.0026216 | -0.0031717 | -0.0030856 | -0.0041719 | -0.0045282 | -0.0043798 | -0.005354
1 | 22 | 0 | 0 | 0 | 0 | 0 | 0 | 0 | 0 | 0 | 0 | 0 | 0 | 0 | 0 | 0 | 0 | 0 | 0 | 0 | 0 | 0 | 0 | 0 | 0
1 | 23 | -0.0011868 | -0.0013137 | -0.0013401 | -0.0014179 | -0.0014316 | -0.0015885 | -0.0015588 | -4.1118e-05 | 0.0012109 | 0.0015895 | 0.0015162 | 0.0020564 | 0.0018826 | 0.0016294 | 0.00050987 | 0.00031893 | 0.00018502 | 0.00071016 | 0.00084578 | 0.0010587 | 0.00098362 | 0.0006054 | -9.2524e-05 | -1.7022e-05
2 | 1 | 0 | 0 | 0 | 0 | 0 | 0 | 0 | 0 | 0 | 0 | 0 | 0 | 0 | 0 | 0 | 0 | 0 | 0 | 0 | 0 | 0 | 0 | 0 | 0
2 | 2 | 0 | 0 | 0 | 0 | 0 | 0 | 0 | 0 | 0 | 0 | 0 | 0 | 0 | 0 | 0 | 0 | 0 | 0 | 0 | 0 | 0 | 0 | 0 | 0
2 | 3 | 0 | 0 | 0 | 0 | 0 | 0 | 0 | 0 | 0 | 0 | 0 | 0 | 0 | 0 | 0 | 0 | 0 | 0 | 0 | 0 | 0 | 0 | 0 | 0
2 | 4 | 0 | 0 | 0 | 0 | 0 | 0 | 0 | 0 | 0 | 0 | 0 | 0 | 0 | 0 | 0 | 0 | 0 | 0 | 0 | 0 | 0 | 0 | 0 | 0
2 | 5 | 0 | 0 | 0 | 0 | 0 | 0 | 0 | 0 | 0 | 0 | 0 | 0 | 0 | 0 | 0 | 0 | 0 | 0 | 0 | 0 | 0 | 0 | 0 | 0
2 | 6 | 0 | 0 | 0 | 0 | 0 | 0 | 0 | 0 | 0 | 0 | 0 | 0 | 0 | 0 | 0 | 0 | 0 | 0 | 0 | 0 | 0 | 0 | 0 | 0
2 | 7 | -0.0011231 | -0.0012037 | -0.0012006 | -0.0011393 | -0.00054604 | -0.0004062 | -0.00022873 | 0.00027821 | 0.00077938 | 0.00088612 | 0.00075146 | 0.00070939 | 0.00048438 | 0.0005211 | 0.00072709 | 0.00056451 | 0.0008901 | 0.0016773 | 0.00096611 | 0.00058963 | 0.00034027 | 0.00014712 | -0.00019475 | -0.00082662
2 | 8 | 0 | 0 | 0 | 0 | 0 | 0 | 0 | 0 | 0 | 0 | 0 | 0 | 0 | 0 | 0 | 0 | 0 | 0 | 0 | 0 | 0 | 0 | 0 | 0
2 | 9 | 0 | 0 | 0 | 0 | 0 | 0 | 0 | 0 | 0 | 0 | 0 | 0 | 0 | 0 | 0 | 0 | 0 | 0 | 0 | 0 | 0 | 0 | 0 | 0
2 | 10 | -0.0030908 | -0.0032632 | -0.0032444 | -0.0033256 | -0.0031027 | -0.0027378 | -0.0013021 | 0.00082724 | 0.0014298 | 0.0016043 | 0.00051993 | 0.0011956 | 0.0010927 | 0.00083407 | 0.00056707 | 7.0178e-05 | 0.00060651 | 0.0015831 | 0.00095651 | 0.00011504 | -0.0005794 | -0.0010216 | -0.0015742 | -0.0018976
2 | 11 | 0 | 0 | 0 | 0 | 0 | 0 | 0 | 0 | 0 | 0 | 0 | 0 | 0 | 0 | 0 | 0 | 0 | 0 | 0 | 0 | 0 | 0 | 0 | 0
2 | 12 | 0 | 0 | 0 | 0 | 0 | 0 | 0 | 0 | 0 | 0 | 0 | 0 | 0 | 0 | 0 | 0 | 0 | 0 | 0 | 0 | 0 | 0 | 0 | 0
2 | 13 | 0.0002442 | 0.00024243 | 0.00023703 | 0.00028578 | 0.00027669 | 0.0002309 | 6.9221e-05 | -0.00031135 | -0.00047392 | -0.00071411 | -0.0007032 | -0.00081368 | -0.00077555 | -0.0007324 | -0.00048336 | -0.00043915 | -0.00044363 | -0.00042337 | -0.0003815 | -0.00040213 | -0.0002946 | -0.00011576 | 4.9993e-05 | 0.00012684
2 | 14 | 0 | 0 | 0 | 0 | 0 | 0 | 0 | 0 | 0 | 0 | 0 | 0 | 0 | 0 | 0 | 0 | 0 | 0 | 0 | 0 | 0 | 0 | 0 | 0
2 | 15 | 0.031142 | 0.031083 | 0.031557 | 0.031013 | 0.031349 | 0.03204 | 0.035029 | 0.048849 | 0.052157 | 0.051678 | 0.053067 | 0.056944 | 0.054042 | 0.053459 | 0.046412 | 0.048679 | 0.049941 | 0.012229 | 0.023811 | 0.046515 | 0.043666 | 0.039776 | 0.040783 | 0.039835
2 | 16 | 0 | 0 | 0 | 0 | 0 | 0 | 0 | 0 | 0 | 0 | 0 | 0 | 0 | 0 | 0 | 0 | 0 | 0 | 0 | 0 | 0 | 0 | 0 | 0
2 | 17 | 0.0067778 | 0.0065785 | 0.0060004 | 0.0071386 | 0.0066931 | 0.0068777 | 0.0072986 | 0.011615 | 0.013056 | 0.01261 | 0.012104 | 0.013654 | 0.012641 | 0.012744 | 0.011028 | 0.01174 | 0.012482 | 0.012848 | 0.01126 | 0.011541 | 0.010572 | 0.0092673 | 0.0068287 | 0.0061715
2 | 18 | 0 | 0 | 0 | 0 | 0 | 0 | 0 | 0 | 0 | 0 | 0 | 0 | 0 | 0 | 0 | 0 | 0 | 0 | 0 | 0 | 0 | 0 | 0 | 0
2 | 19 | -0.0065669 | -0.0070862 | -0.0069823 | -0.0071805 | -0.0061867 | -0.0058409 | -0.0055154 | -0.0035155 | -0.0010697 | -0.00076901 | -0.00091063 | -0.0013356 | -0.0013364 | -0.0015423 | -0.0023095 | -0.0027517 | -0.0023916 | -0.00080937 | -0.00082815 | -0.0017605 | -0.0028924 | -0.0036512 | -0.0039778 | -0.0046065
2 | 20 | 0 | 0 | 0 | 0 | 0 | 0 | 0 | 0 | 0 | 0 | 0 | 0 | 0 | 0 | 0 | 0 | 0 | 0 | 0 | 0 | 0 | 0 | 0 | 0
2 | 21 | -0.0058272 | -0.0056126 | -0.0058911 | -0.0061304 | -0.0056933 | -0.0058425 | -0.0052122 | -0.0033129 | -0.0028356 | -0.0021486 | -0.002499 | -0.002757 | -0.0026036 | -0.0023876 | -0.0032032 | -0.0037015 | -0.0029799 | -0.0026216 | -0.0031717 | -0.0030856 | -0.0041719 | -0.0045282 | -0.0043798 | -0.005354
2 | 22 | 0 | 0 | 0 | 0 | 0 | 0 | 0 | 0 | 0 | 0 | 0 | 0 | 0 | 0 | 0 | 0 | 0 | 0 | 0 | 0 | 0 | 0 | 0 | 0
2 | 23 | -0.0011868 | -0.0013137 | -0.0013401 | -0.0014179 | -0.0014316 | -0.0015885 | -0.0015588 | -4.1118e-05 | 0.0012109 | 0.0015895 | 0.0015162 | 0.0020564 | 0.0018826 | 0.0016294 | 0.00050987 | 0.00031893 | 0.00018502 | 0.00071016 | 0.00084578 | 0.0010587 | 0.00098362 | 0.0006054 | -9.2524e-05 | -1.7022e-05
3 | 1 | 0 | 0 | 0 | 0 | 0 | 0 | 0 | 0 | 0 | 0 | 0 | 0 | 0 | 0 | 0 | 0 | 0 | 0 | 0 | 0 | 0 | 0 | 0 | 0
3 | 2 | 0 | 0 | 0 | 0 | 0 | 0 | 0 | 0 | 0 | 0 | 0 | 0 | 0 | 0 | 0 | 0 | 0 | 0 | 0 | 0 | 0 | 0 | 0 | 0
3 | 3 | 0 | 0 | 0 | 0 | 0 | 0 | 0 | 0 | 0 | 0 | 0 | 0 | 0 | 0 | 0 | 0 | 0 | 0 | 0 | 0 | 0 | 0 | 0 | 0
3 | 4 | 0 | 0 | 0 | 0 | 0 | 0 | 0 | 0 | 0 | 0 | 0 | 0 | 0 | 0 | 0 | 0 | 0 | 0 | 0 | 0 | 0 | 0 | 0 | 0
3 | 5 | 0 | 0 | 0 | 0 | 0 | 0 | 0 | 0 | 0 | 0 | 0 | 0 | 0 | 0 | 0 | 0 | 0 | 0 | 0 | 0 | 0 | 0 | 0 | 0
3 | 6 | 0 | 0 | 0 | 0 | 0 | 0 | 0 | 0 | 0 | 0 | 0 | 0 | 0 | 0 | 0 | 0 | 0 | 0 | 0 | 0 | 0 | 0 | 0 | 0
3 | 7 | -0.0011231 | -0.0012037 | -0.0012006 | -0.0011393 | -0.00054604 | -0.0004062 | -0.00022873 | 0.00027821 | 0.00077938 | 0.00088612 | 0.00075146 | 0.00070939 | 0.00048438 | 0.0005211 | 0.00072709 | 0.00056451 | 0.0008901 | 0.0016773 | 0.00096611 | 0.00058963 | 0.00034027 | 0.00014712 | -0.00019475 | -0.00082662
3 | 8 | 0 | 0 | 0 | 0 | 0 | 0 | 0 | 0 | 0 | 0 | 0 | 0 | 0 | 0 | 0 | 0 | 0 | 0 | 0 | 0 | 0 | 0 | 0 | 0
3 | 9 | 0 | 0 | 0 | 0 | 0 | 0 | 0 | 0 | 0 | 0 | 0 | 0 | 0 | 0 | 0 | 0 | 0 | 0 | 0 | 0 | 0 | 0 | 0 | 0
3 | 10 | -0.0030908 | -0.0032632 | -0.0032444 | -0.0033256 | -0.0031027 | -0.0027378 | -0.0013021 | 0.00082724 | 0.0014298 | 0.0016043 | 0.00051993 | 0.0011956 | 0.0010927 | 0.00083407 | 0.00056707 | 7.0178e-05 | 0.00060651 | 0.0015831 | 0.00095651 | 0.00011504 | -0.0005794 | -0.0010216 | -0.0015742 | -0.0018976
3 | 11 | 0 | 0 | 0 | 0 | 0 | 0 | 0 | 0 | 0 | 0 | 0 | 0 | 0 | 0 | 0 | 0 | 0 | 0 | 0 | 0 | 0 | 0 | 0 | 0
3 | 12 | 0 | 0 | 0 | 0 | 0 | 0 | 0 | 0 | 0 | 0 | 0 | 0 | 0 | 0 | 0 | 0 | 0 | 0 | 0 | 0 | 0 | 0 | 0 | 0
3 | 13 | 0.0002442 | 0.00024243 | 0.00023703 | 0.00028578 | 0.00027669 | 0.0002309 | 6.9221e-05 | -0.00031135 | -0.00047392 | -0.00071411 | -0.0007032 | -0.00081368 | -0.00077555 | -0.0007324 | -0.00048336 | -0.00043915 | -0.00044363 | -0.00042337 | -0.0003815 | -0.00040213 | -0.0002946 | -0.00011576 | 4.9993e-05 | 0.00012684
3 | 14 | 0 | 0 | 0 | 0 | 0 | 0 | 0 | 0 | 0 | 0 | 0 | 0 | 0 | 0 | 0 | 0 | 0 | 0 | 0 | 0 | 0 | 0 | 0 | 0
3 | 15 | 0.031142 | 0.031083 | 0.031557 | 0.031013 | 0.031349 | 0.03204 | 0.035029 | 0.048849 | 0.052157 | 0.051678 | 0.053067 | 0.056944 | 0.054042 | 0.053459 | 0.046412 | 0.048679 | 0.049941 | 0.012229 | 0.023811 | 0.046515 | 0.043666 | 0.039776 | 0.040783 | 0.039835
3 | 16 | 0 | 0 | 0 | 0 | 0 | 0 | 0 | 0 | 0 | 0 | 0 | 0 | 0 | 0 | 0 | 0 | 0 | 0 | 0 | 0 | 0 | 0 | 0 | 0
3 | 17 | 0.0067778 | 0.0065785 | 0.0060004 | 0.0071386 | 0.0066931 | 0.0068777 | 0.0072986 | 0.011615 | 0.013056 | 0.01261 | 0.012104 | 0.013654 | 0.012641 | 0.012744 | 0.011028 | 0.01174 | 0.012482 | 0.012848 | 0.01126 | 0.011541 | 0.010572 | 0.0092673 | 0.0068287 | 0.0061715
3 | 18 | 0 | 0 | 0 | 0 | 0 | 0 | 0 | 0 | 0 | 0 | 0 | 0 | 0 | 0 | 0 | 0 | 0 | 0 | 0 | 0 | 0 | 0 | 0 | 0
3 | 19 | -0.0065669 | -0.0070862 | -0.0069823 | -0.0071805 | -0.0061867 | -0.0058409 | -0.0055154 | -0.0035155 | -0.0010697 | -0.00076901 | -0.00091063 | -0.0013356 | -0.0013364 | -0.0015423 | -0.0023095 | -0.0027517 | -0.0023916 | -0.00080937 | -0.00082815 | -0.0017605 | -0.0028924 | -0.0036512 | -0.0039778 | -0.0046065
3 | 20 | 0 | 0 | 0 | 0 | 0 | 0 | 0 | 0 | 0 | 0 | 0 | 0 | 0 | 0 | 0 | 0 | 0 | 0 | 0 | 0 | 0 | 0 | 0 | 0
3 | 21 | -0.0058272 | -0.0056126 | -0.0058911 | -0.0061304 | -0.0056933 | -0.0058425 | -0.0052122 | -0.0033129 | -0.0028356 | -0.0021486 | -0.002499 | -0.002757 | -0.0026036 | -0.0023876 | -0.0032032 | -0.0037015 | -0.0029799 | -0.0026216 | -0.0031717 | -0.0030856 | -0.0041719 | -0.0045282 | -0.0043798 | -0.005354
3 | 22 | 0 | 0 | 0 | 0 | 0 | 0 | 0 | 0 | 0 | 0 | 0 | 0 | 0 | 0 | 0 | 0 | 0 | 0 | 0 | 0 | 0 | 0 | 0 | 0
3 | 23 | -0.0011868 | -0.0013137 | -0.0013401 | -0.0014179 | -0.0014316 | -0.0015885 | -0.0015588 | -4.1118e-05 | 0.0012109 | 0.0015895 | 0.0015162 | 0.0020564 | 0.0018826 | 0.0016294 | 0.00050987 | 0.00031893 | 0.00018502 | 0.00071016 | 0.00084578 | 0.0010587 | 0.00098362 | 0.0006054 | -9.2524e-05 | -1.7022e-05
4 | 1 | 0 | 0 | 0 | 0 | 0 | 0 | 0 | 0 | 0 | 0 | 0 | 0 | 0 | 0 | 0 | 0 | 0 | 0 | 0 | 0 | 0 | 0 | 0 | 0
4 | 2 | 0 | 0 | 0 | 0 | 0 | 0 | 0 | 0 | 0 | 0 | 0 | 0 | 0 | 0 | 0 | 0 | 0 | 0 | 0 | 0 | 0 | 0 | 0 | 0
4 | 3 | 0 | 0 | 0 | 0 | 0 | 0 | 0 | 0 | 0 | 0 | 0 | 0 | 0 | 0 | 0 | 0 | 0 | 0 | 0 | 0 | 0 | 0 | 0 | 0
4 | 4 | 0 | 0 | 0 | 0 | 0 | 0 | 0 | 0 | 0 | 0 | 0 | 0 | 0 | 0 | 0 | 0 | 0 | 0 | 0 | 0 | 0 | 0 | 0 | 0
4 | 5 | 0 | 0 | 0 | 0 | 0 | 0 | 0 | 0 | 0 | 0 | 0 | 0 | 0 | 0 | 0 | 0 | 0 | 0 | 0 | 0 | 0 | 0 | 0 | 0
4 | 6 | 0 | 0 | 0 | 0 | 0 | 0 | 0 | 0 | 0 | 0 | 0 | 0 | 0 | 0 | 0 | 0 | 0 | 0 | 0 | 0 | 0 | 0 | 0 | 0
4 | 7 | -0.0011231 | -0.0012037 | -0.0012006 | -0.0011393 | -0.00054604 | -0.0004062 | -0.00022873 | 0.00027821 | 0.00077938 | 0.00088612 | 0.00075146 | 0.00070939 | 0.00048438 | 0.0005211 | 0.00072709 | 0.00056451 | 0.0008901 | 0.0016773 | 0.00096611 | 0.00058963 | 0.00034027 | 0.00014712 | -0.00019475 | -0.00082662
4 | 8 | 0 | 0 | 0 | 0 | 0 | 0 | 0 | 0 | 0 | 0 | 0 | 0 | 0 | 0 | 0 | 0 | 0 | 0 | 0 | 0 | 0 | 0 | 0 | 0
4 | 9 | 0 | 0 | 0 | 0 | 0 | 0 | 0 | 0 | 0 | 0 | 0 | 0 | 0 | 0 | 0 | 0 | 0 | 0 | 0 | 0 | 0 | 0 | 0 | 0
4 | 10 | -0.0030908 | -0.0032632 | -0.0032444 | -0.0033256 | -0.0031027 | -0.0027378 | -0.0013021 | 0.00082724 | 0.0014298 | 0.0016043 | 0.00051993 | 0.0011956 | 0.0010927 | 0.00083407 | 0.00056707 | 7.0178e-05 | 0.00060651 | 0.0015831 | 0.00095651 | 0.00011504 | -0.0005794 | -0.0010216 | -0.0015742 | -0.0018976
4 | 11 | 0 | 0 | 0 | 0 | 0 | 0 | 0 | 0 | 0 | 0 | 0 | 0 | 0 | 0 | 0 | 0 | 0 | 0 | 0 | 0 | 0 | 0 | 0 | 0
4 | 12 | 0 | 0 | 0 | 0 | 0 | 0 | 0 | 0 | 0 | 0 | 0 | 0 | 0 | 0 | 0 | 0 | 0 | 0 | 0 | 0 | 0 | 0 | 0 | 0
4 | 13 | 0.0002442 | 0.00024243 | 0.00023703 | 0.00028578 | 0.00027669 | 0.0002309 | 6.9221e-05 | -0.00031135 | -0.00047392 | -0.00071411 | -0.0007032 | -0.00081368 | -0.00077555 | -0.0007324 | -0.00048336 | -0.00043915 | -0.00044363 | -0.00042337 | -0.0003815 | -0.00040213 | -0.0002946 | -0.00011576 | 4.9993e-05 | 0.00012684
4 | 14 | 0 | 0 | 0 | 0 | 0 | 0 | 0 | 0 | 0 | 0 | 0 | 0 | 0 | 0 | 0 | 0 | 0 | 0 | 0 | 0 | 0 | 0 | 0 | 0
4 | 15 | 0.031142 | 0.031083 | 0.031557 | 0.031013 | 0.031349 | 0.03204 | 0.035029 | 0.048849 | 0.052157 | 0.051678 | 0.053067 | 0.056944 | 0.054042 | 0.053459 | 0.046412 | 0.048679 | 0.049941 | 0.012229 | 0.023811 | 0.046515 | 0.043666 | 0.039776 | 0.040783 | 0.039835
4 | 16 | 0 | 0 | 0 | 0 | 0 | 0 | 0 | 0 | 0 | 0 | 0 | 0 | 0 | 0 | 0 | 0 | 0 | 0 | 0 | 0 | 0 | 0 | 0 | 0
4 | 17 | 0.0067778 | 0.0065785 | 0.0060004 | 0.0071386 | 0.0066931 | 0.0068777 | 0.0072986 | 0.011615 | 0.013056 | 0.01261 | 0.012104 | 0.013654 | 0.012641 | 0.012744 | 0.011028 | 0.01174 | 0.012482 | 0.012848 | 0.01126 | 0.011541 | 0.010572 | 0.0092673 | 0.0068287 | 0.0061715
4 | 18 | 0 | 0 | 0 | 0 | 0 | 0 | 0 | 0 | 0 | 0 | 0 | 0 | 0 | 0 | 0 | 0 | 0 | 0 | 0 | 0 | 0 | 0 | 0 | 0
4 | 19 | -0.0065669 | -0.0070862 | -0.0069823 | -0.0071805 | -0.0061867 | -0.0058409 | -0.0055154 | -0.0035155 | -0.0010697 | -0.00076901 | -0.00091063 | -0.0013356 | -0.0013364 | -0.0015423 | -0.0023095 | -0.0027517 | -0.0023916 | -0.00080937 | -0.00082815 | -0.0017605 | -0.0028924 | -0.0036512 | -0.0039778 | -0.0046065
4 | 20 | 0 | 0 | 0 | 0 | 0 | 0 | 0 | 0 | 0 | 0 | 0 | 0 | 0 | 0 | 0 | 0 | 0 | 0 | 0 | 0 | 0 | 0 | 0 | 0
4 | 21 | -0.0058272 | -0.0056126 | -0.0058911 | -0.0061304 | -0.0056933 | -0.0058425 | -0.0052122 | -0.0033129 | -0.0028356 | -0.0021486 | -0.002499 | -0.002757 | -0.0026036 | -0.0023876 | -0.0032032 | -0.0037015 | -0.0029799 | -0.0026216 | -0.0031717 | -0.0030856 | -0.0041719 | -0.0045282 | -0.0043798 | -0.005354
4 | 22 | 0 | 0 | 0 | 0 | 0 | 0 | 0 | 0 | 0 | 0 | 0 | 0 | 0 | 0 | 0 | 0 | 0 | 0 | 0 | 0 | 0 | 0 | 0 | 0
4 | 23 | -0.0011868 | -0.0013137 | -0.0013401 | -0.0014179 | -0.0014316 | -0.0015885 | -0.0015588 | -4.1118e-05 | 0.0012109 | 0.0015895 | 0.0015162 | 0.0020564 | 0.0018826 | 0.0016294 | 0.00050987 | 0.00031893 | 0.00018502 | 0.00071016 | 0.00084578 | 0.0010587 | 0.00098362 | 0.0006054 | -9.2524e-05 | -1.7022e-05
5 | 1 | 0 | 0 | 0 | 0 | 0 | 0 | 0 | 0 | 0 | 0 | 0 | 0 | 0 | 0 | 0 | 0 | 0 | 0 | 0 | 0 | 0 | 0 | 0 | 0
5 | 2 | 0 | 0 | 0 | 0 | 0 | 0 | 0 | 0 | 0 | 0 | 0 | 0 | 0 | 0 | 0 | 0 | 0 | 0 | 0 | 0 | 0 | 0 | 0 | 0
5 | 3 | 0 | 0 | 0 | 0 | 0 | 0 | 0 | 0 | 0 | 0 | 0 | 0 | 0 | 0 | 0 | 0 | 0 | 0 | 0 | 0 | 0 | 0 | 0 | 0
5 | 4 | 0 | 0 | 0 | 0 | 0 | 0 | 0 | 0 | 0 | 0 | 0 | 0 | 0 | 0 | 0 | 0 | 0 | 0 | 0 | 0 | 0 | 0 | 0 | 0
5 | 5 | 0 | 0 | 0 | 0 | 0 | 0 | 0 | 0 | 0 | 0 | 0 | 0 | 0 | 0 | 0 | 0 | 0 | 0 | 0 | 0 | 0 | 0 | 0 | 0
5 | 6 | 0 | 0 | 0 | 0 | 0 | 0 | 0 | 0 | 0 | 0 | 0 | 0 | 0 | 0 | 0 | 0 | 0 | 0 | 0 | 0 | 0 | 0 | 0 | 0
5 | 7 | -0.0011231 | -0.0012037 | -0.0012006 | -0.0011393 | -0.00054604 | -0.0004062 | -0.00022873 | 0.00027821 | 0.00077938 | 0.00088612 | 0.00075146 | 0.00070939 | 0.00048438 | 0.0005211 | 0.00072709 | 0.00056451 | 0.0008901 | 0.0016773 | 0.00096611 | 0.00058963 | 0.00034027 | 0.00014712 | -0.00019475 | -0.00082662
5 | 8 | 0 | 0 | 0 | 0 | 0 | 0 | 0 | 0 | 0 | 0 | 0 | 0 | 0 | 0 | 0 | 0 | 0 | 0 | 0 | 0 | 0 | 0 | 0 | 0
5 | 9 | 0 | 0 | 0 | 0 | 0 | 0 | 0 | 0 | 0 | 0 | 0 | 0 | 0 | 0 | 0 | 0 | 0 | 0 | 0 | 0 | 0 | 0 | 0 | 0
5 | 10 | -0.0030908 | -0.0032632 | -0.0032444 | -0.0033256 | -0.0031027 | -0.0027378 | -0.0013021 | 0.00082724 | 0.0014298 | 0.0016043 | 0.00051993 | 0.0011956 | 0.0010927 | 0.00083407 | 0.00056707 | 7.0178e-05 | 0.00060651 | 0.0015831 | 0.00095651 | 0.00011504 | -0.0005794 | -0.0010216 | -0.0015742 | -0.0018976
5 | 11 | 0 | 0 | 0 | 0 | 0 | 0 | 0 | 0 | 0 | 0 | 0 | 0 | 0 | 0 | 0 | 0 | 0 | 0 | 0 | 0 | 0 | 0 | 0 | 0
5 | 12 | 0 | 0 | 0 | 0 | 0 | 0 | 0 | 0 | 0 | 0 | 0 | 0 | 0 | 0 | 0 | 0 | 0 | 0 | 0 | 0 | 0 | 0 | 0 | 0
5 | 13 | 0.0002442 | 0.00024243 | 0.00023703 | 0.00028578 | 0.00027669 | 0.0002309 | 6.9221e-05 | -0.00031135 | -0.00047392 | -0.00071411 | -0.0007032 | -0.00081368 | -0.00077555 | -0.0007324 | -0.00048336 | -0.00043915 | -0.00044363 | -0.00042337 | -0.0003815 | -0.00040213 | -0.0002946 | -0.00011576 | 4.9993e-05 | 0.00012684
5 | 14 | 0 | 0 | 0 | 0 | 0 | 0 | 0 | 0 | 0 | 0 | 0 | 0 | 0 | 0 | 0 | 0 | 0 | 0 | 0 | 0 | 0 | 0 | 0 | 0
5 | 15 | 0.031142 | 0.031083 | 0.031557 | 0.031013 | 0.031349 | 0.03204 | 0.035029 | 0.048849 | 0.052157 | 0.051678 | 0.053067 | 0.056944 | 0.054042 | 0.053459 | 0.046412 | 0.048679 | 0.049941 | 0.012229 | 0.023811 | 0.046515 | 0.043666 | 0.039776 | 0.040783 | 0.039835
5 | 16 | 0 | 0 | 0 | 0 | 0 | 0 | 0 | 0 | 0 | 0 | 0 | 0 | 0 | 0 | 0 | 0 | 0 | 0 | 0 | 0 | 0 | 0 | 0 | 0
5 | 17 | 0.0067778 | 0.0065785 | 0.0060004 | 0.0071386 | 0.0066931 | 0.0068777 | 0.0072986 | 0.011615 | 0.013056 | 0.01261 | 0.012104 | 0.013654 | 0.012641 | 0.012744 | 0.011028 | 0.01174 | 0.012482 | 0.012848 | 0.01126 | 0.011541 | 0.010572 | 0.0092673 | 0.0068287 | 0.0061715
5 | 18 | 0 | 0 | 0 | 0 | 0 | 0 | 0 | 0 | 0 | 0 | 0 | 0 | 0 | 0 | 0 | 0 | 0 | 0 | 0 | 0 | 0 | 0 | 0 | 0
5 | 19 | -0.0065669 | -0.0070862 | -0.0069823 | -0.0071805 | -0.0061867 | -0.0058409 | -0.0055154 | -0.0035155 | -0.0010697 | -0.00076901 | -0.00091063 | -0.0013356 | -0.0013364 | -0.0015423 | -0.0023095 | -0.0027517 | -0.0023916 | -0.00080937 | -0.00082815 | -0.0017605 | -0.0028924 | -0.0036512 | -0.0039778 | -0.0046065
5 | 20 | 0 | 0 | 0 | 0 | 0 | 0 | 0 | 0 | 0 | 0 | 0 | 0 | 0 | 0 | 0 | 0 | 0 | 0 | 0 | 0 | 0 | 0 | 0 | 0
5 | 21 | -0.0058272 | -0.0056126 | -0.0058911 | -0.0061304 | -0.0056933 | -0.0058425 | -0.0052122 | -0.0033129 | -0.0028356 | -0.0021486 | -0.002499 | -0.002757 | -0.0026036 | -0.0023876 | -0.0032032 | -0.0037015 | -0.0029799 | -0.0026216 | -0.0031717 | -0.0030856 | -0.0041719 | -0.0045282 | -0.0043798 | -0.005354
5 | 22 | 0 | 0 | 0 | 0 | 0 | 0 | 0 | 0 | 0 | 0 | 0 | 0 | 0 | 0 | 0 | 0 | 0 | 0 | 0 | 0 | 0 | 0 | 0 | 0
5 | 23 | -0.0011868 | -0.0013137 | -0.0013401 | -0.0014179 | -0.0014316 | -0.0015885 | -0.0015588 | -4.1118e-05 | 0.0012109 | 0.0015895 | 0.0015162 | 0.0020564 | 0.0018826 | 0.0016294 | 0.00050987 | 0.00031893 | 0.00018502 | 0.00071016 | 0.00084578 | 0.0010587 | 0.00098362 | 0.0006054 | -9.2524e-05 | -1.7022e-05
6 | 1 | 0 | 0 | 0 | 0 | 0 | 0 | 0 | 0 | 0 | 0 | 0 | 0 | 0 | 0 | 0 | 0 | 0 | 0 | 0 | 0 | 0 | 0 | 0 | 0
6 | 2 | 0 | 0 | 0 | 0 | 0 | 0 | 0 | 0 | 0 | 0 | 0 | 0 | 0 | 0 | 0 | 0 | 0 | 0 | 0 | 0 | 0 | 0 | 0 | 0
6 | 3 | 0 | 0 | 0 | 0 | 0 | 0 | 0 | 0 | 0 | 0 | 0 | 0 | 0 | 0 | 0 | 0 | 0 | 0 | 0 | 0 | 0 | 0 | 0 | 0
6 | 4 | 0 | 0 | 0 | 0 | 0 | 0 | 0 | 0 | 0 | 0 | 0 | 0 | 0 | 0 | 0 | 0 | 0 | 0 | 0 | 0 | 0 | 0 | 0 | 0
6 | 5 | 0 | 0 | 0 | 0 | 0 | 0 | 0 | 0 | 0 | 0 | 0 | 0 | 0 | 0 | 0 | 0 | 0 | 0 | 0 | 0 | 0 | 0 | 0 | 0
6 | 6 | 0 | 0 | 0 | 0 | 0 | 0 | 0 | 0 | 0 | 0 | 0 | 0 | 0 | 0 | 0 | 0 | 0 | 0 | 0 | 0 | 0 | 0 | 0 | 0
6 | 7 | -0.0011231 | -0.0012037 | -0.0012006 | -0.0011393 | -0.00054604 | -0.0004062 | -0.00022873 | 0.00027821 | 0.00077938 | 0.00088612 | 0.00075146 | 0.00070939 | 0.00048438 | 0.0005211 | 0.00072709 | 0.00056451 | 0.0008901 | 0.0016773 | 0.00096611 | 0.00058963 | 0.00034027 | 0.00014712 | -0.00019475 | -0.00082662
6 | 8 | 0 | 0 | 0 | 0 | 0 | 0 | 0 | 0 | 0 | 0 | 0 | 0 | 0 | 0 | 0 | 0 | 0 | 0 | 0 | 0 | 0 | 0 | 0 | 0
6 | 9 | 0 | 0 | 0 | 0 | 0 | 0 | 0 | 0 | 0 | 0 | 0 | 0 | 0 | 0 | 0 | 0 | 0 | 0 | 0 | 0 | 0 | 0 | 0 | 0
6 | 10 | -0.0030908 | -0.0032632 | -0.0032444 | -0.0033256 | -0.0031027 | -0.0027378 | -0.0013021 | 0.00082724 | 0.0014298 | 0.0016043 | 0.00051993 | 0.0011956 | 0.0010927 | 0.00083407 | 0.00056707 | 7.0178e-05 | 0.00060651 | 0.0015831 | 0.00095651 | 0.00011504 | -0.0005794 | -0.0010216 | -0.0015742 | -0.0018976
6 | 11 | 0 | 0 | 0 | 0 | 0 | 0 | 0 | 0 | 0 | 0 | 0 | 0 | 0 | 0 | 0 | 0 | 0 | 0 | 0 | 0 | 0 | 0 | 0 | 0
6 | 12 | 0 | 0 | 0 | 0 | 0 | 0 | 0 | 0 | 0 | 0 | 0 | 0 | 0 | 0 | 0 | 0 | 0 | 0 | 0 | 0 | 0 | 0 | 0 | 0
6 | 13 | 0.0002442 | 0.00024243 | 0.00023703 | 0.00028578 | 0.00027669 | 0.0002309 | 6.9221e-05 | -0.00031135 | -0.00047392 | -0.00071411 | -0.0007032 | -0.00081368 | -0.00077555 | -0.0007324 | -0.00048336 | -0.00043915 | -0.00044363 | -0.00042337 | -0.0003815 | -0.00040213 | -0.0002946 | -0.00011576 | 4.9993e-05 | 0.00012684
6 | 14 | 0 | 0 | 0 | 0 | 0 | 0 | 0 | 0 | 0 | 0 | 0 | 0 | 0 | 0 | 0 | 0 | 0 | 0 | 0 | 0 | 0 | 0 | 0 | 0
6 | 15 | 0.031142 | 0.031083 | 0.031557 | 0.031013 | 0.031349 | 0.03204 | 0.035029 | 0.048849 | 0.052157 | 0.051678 | 0.053067 | 0.056944 | 0.054042 | 0.053459 | 0.046412 | 0.048679 | 0.049941 | 0.012229 | 0.023811 | 0.046515 | 0.043666 | 0.039776 | 0.040783 | 0.039835
6 | 16 | 0 | 0 | 0 | 0 | 0 | 0 | 0 | 0 | 0 | 0 | 0 | 0 | 0 | 0 | 0 | 0 | 0 | 0 | 0 | 0 | 0 | 0 | 0 | 0
6 | 17 | 0.0067778 | 0.0065785 | 0.0060004 | 0.0071386 | 0.0066931 | 0.0068777 | 0.0072986 | 0.011615 | 0.013056 | 0.01261 | 0.012104 | 0.013654 | 0.012641 | 0.012744 | 0.011028 | 0.01174 | 0.012482 | 0.012848 | 0.01126 | 0.011541 | 0.010572 | 0.0092673 | 0.0068287 | 0.0061715
6 | 18 | 0 | 0 | 0 | 0 | 0 | 0 | 0 | 0 | 0 | 0 | 0 | 0 | 0 | 0 | 0 | 0 | 0 | 0 | 0 | 0 | 0 | 0 | 0 | 0
6 | 19 | -0.0065669 | -0.0070862 | -0.0069823 | -0.0071805 | -0.0061867 | -0.0058409 | -0.0055154 | -0.0035155 | -0.0010697 | -0.00076901 | -0.00091063 | -0.0013356 | -0.0013364 | -0.0015423 | -0.0023095 | -0.0027517 | -0.0023916 | -0.00080937 | -0.00082815 | -0.0017605 | -0.0028924 | -0.0036512 | -0.0039778 | -0.0046065
6 | 20 | 0 | 0 | 0 | 0 | 0 | 0 | 0 | 0 | 0 | 0 | 0 | 0 | 0 | 0 | 0 | 0 | 0 | 0 | 0 | 0 | 0 | 0 | 0 | 0
6 | 21 | -0.0058272 | -0.0056126 | -0.0058911 | -0.0061304 | -0.0056933 | -0.0058425 | -0.0052122 | -0.0033129 | -0.0028356 | -0.0021486 | -0.002499 | -0.002757 | -0.0026036 | -0.0023876 | -0.0032032 | -0.0037015 | -0.0029799 | -0.0026216 | -0.0031717 | -0.0030856 | -0.0041719 | -0.0045282 | -0.0043798 | -0.005354
6 | 22 | 0 | 0 | 0 | 0 | 0 | 0 | 0 | 0 | 0 | 0 | 0 | 0 | 0 | 0 | 0 | 0 | 0 | 0 | 0 | 0 | 0 | 0 | 0 | 0
6 | 23 | -0.0011868 | -0.0013137 | -0.0013401 | -0.0014179 | -0.0014316 | -0.0015885 | -0.0015588 | -4.1118e-05 | 0.0012109 | 0.0015895 | 0.0015162 | 0.0020564 | 0.0018826 | 0.0016294 | 0.00050987 | 0.00031893 | 0.00018502 | 0.00071016 | 0.00084578 | 0.0010587 | 0.00098362 | 0.0006054 | -9.2524e-05 | -1.7022e-05
7 | 1 | 0 | 0 | 0 | 0 | 0 | 0 | 0 | 0 | 0 | 0 | 0 | 0 | 0 | 0 | 0 | 0 | 0 | 0 | 0 | 0 | 0 | 0 | 0 | 0
7 | 2 | 0 | 0 | 0 | 0 | 0 | 0 | 0 | 0 | 0 | 0 | 0 | 0 | 0 | 0 | 0 | 0 | 0 | 0 | 0 | 0 | 0 | 0 | 0 | 0
7 | 3 | 0 | 0 | 0 | 0 | 0 | 0 | 0 | 0 | 0 | 0 | 0 | 0 | 0 | 0 | 0 | 0 | 0 | 0 | 0 | 0 | 0 | 0 | 0 | 0
7 | 4 | 0 | 0 | 0 | 0 | 0 | 0 | 0 | 0 | 0 | 0 | 0 | 0 | 0 | 0 | 0 | 0 | 0 | 0 | 0 | 0 | 0 | 0 | 0 | 0
7 | 5 | 0 | 0 | 0 | 0 | 0 | 0 | 0 | 0 | 0 | 0 | 0 | 0 | 0 | 0 | 0 | 0 | 0 | 0 | 0 | 0 | 0 | 0 | 0 | 0
7 | 6 | 0 | 0 | 0 | 0 | 0 | 0 | 0 | 0 | 0 | 0 | 0 | 0 | 0 | 0 | 0 | 0 | 0 | 0 | 0 | 0 | 0 | 0 | 0 | 0
7 | 7 | -0.0011231 | -0.0012037 | -0.0012006 | -0.0011393 | -0.00054604 | -0.0004062 | -0.00022873 | 0.00027821 | 0.00077938 | 0.00088612 | 0.00075146 | 0.00070939 | 0.00048438 | 0.0005211 | 0.00072709 | 0.00056451 | 0.0008901 | 0.0016773 | 0.00096611 | 0.00058963 | 0.00034027 | 0.00014712 | -0.00019475 | -0.00082662
7 | 8 | 0 | 0 | 0 | 0 | 0 | 0 | 0 | 0 | 0 | 0 | 0 | 0 | 0 | 0 | 0 | 0 | 0 | 0 | 0 | 0 | 0 | 0 | 0 | 0
7 | 9 | 0 | 0 | 0 | 0 | 0 | 0 | 0 | 0 | 0 | 0 | 0 | 0 | 0 | 0 | 0 | 0 | 0 | 0 | 0 | 0 | 0 | 0 | 0 | 0
7 | 10 | -0.0030908 | -0.0032632 | -0.0032444 | -0.0033256 | -0.0031027 | -0.0027378 | -0.0013021 | 0.00082724 | 0.0014298 | 0.0016043 | 0.00051993 | 0.0011956 | 0.0010927 | 0.00083407 | 0.00056707 | 7.0178e-05 | 0.00060651 | 0.0015831 | 0.00095651 | 0.00011504 | -0.0005794 | -0.0010216 | -0.0015742 | -0.0018976
7 | 11 | 0 | 0 | 0 | 0 | 0 | 0 | 0 | 0 | 0 | 0 | 0 | 0 | 0 | 0 | 0 | 0 | 0 | 0 | 0 | 0 | 0 | 0 | 0 | 0
7 | 12 | 0 | 0 | 0 | 0 | 0 | 0 | 0 | 0 | 0 | 0 | 0 | 0 | 0 | 0 | 0 | 0 | 0 | 0 | 0 | 0 | 0 | 0 | 0 | 0
7 | 13 | 0.0002442 | 0.00024243 | 0.00023703 | 0.00028578 | 0.00027669 | 0.0002309 | 6.9221e-05 | -0.00031135 | -0.00047392 | -0.00071411 | -0.0007032 | -0.00081368 | -0.00077555 | -0.0007324 | -0.00048336 | -0.00043915 | -0.00044363 | -0.00042337 | -0.0003815 | -0.00040213 | -0.0002946 | -0.00011576 | 4.9993e-05 | 0.00012684
7 | 14 | 0 | 0 | 0 | 0 | 0 | 0 | 0 | 0 | 0 | 0 | 0 | 0 | 0 | 0 | 0 | 0 | 0 | 0 | 0 | 0 | 0 | 0 | 0 | 0
7 | 15 | 0.031142 | 0.031083 | 0.031557 | 0.031013 | 0.031349 | 0.03204 | 0.035029 | 0.048849 | 0.052157 | 0.051678 | 0.053067 | 0.056944 | 0.054042 | 0.053459 | 0.046412 | 0.048679 | 0.049941 | 0.012229 | 0.023811 | 0.046515 | 0.043666 | 0.039776 | 0.040783 | 0.039835
7 | 16 | 0 | 0 | 0 | 0 | 0 | 0 | 0 | 0 | 0 | 0 | 0 | 0 | 0 | 0 | 0 | 0 | 0 | 0 | 0 | 0 | 0 | 0 | 0 | 0
7 | 17 | 0.0067778 | 0.0065785 | 0.0060004 | 0.0071386 | 0.0066931 | 0.0068777 | 0.0072986 | 0.011615 | 0.013056 | 0.01261 | 0.012104 | 0.013654 | 0.012641 | 0.012744 | 0.011028 | 0.01174 | 0.012482 | 0.012848 | 0.01126 | 0.011541 | 0.010572 | 0.0092673 | 0.0068287 | 0.0061715
7 | 18 | 0 | 0 | 0 | 0 | 0 | 0 | 0 | 0 | 0 | 0 | 0 | 0 | 0 | 0 | 0 | 0 | 0 | 0 | 0 | 0 | 0 | 0 | 0 | 0
7 | 19 | -0.0065669 | -0.0070862 | -0.0069823 | -0.0071805 | -0.0061867 | -0.0058409 | -0.0055154 | -0.0035155 | -0.0010697 | -0.00076901 | -0.00091063 | -0.0013356 | -0.0013364 | -0.0015423 | -0.0023095 | -0.0027517 | -0.0023916 | -0.00080937 | -0.00082815 | -0.0017605 | -0.0028924 | -0.0036512 | -0.0039778 | -0.0046065
7 | 20 | 0 | 0 | 0 | 0 | 0 | 0 | 0 | 0 | 0 | 0 | 0 | 0 | 0 | 0 | 0 | 0 | 0 | 0 | 0 | 0 | 0 | 0 | 0 | 0
7 | 21 | -0.0058272 | -0.0056126 | -0.0058911 | -0.0061304 | -0.0056933 | -0.0058425 | -0.0052122 | -0.0033129 | -0.0028356 | -0.0021486 | -0.002499 | -0.002757 | -0.0026036 | -0.0023876 | -0.0032032 | -0.0037015 | -0.0029799 | -0.0026216 | -0.0031717 | -0.0030856 | -0.0041719 | -0.0045282 | -0.0043798 | -0.005354
7 | 22 | 0 | 0 | 0 | 0 | 0 | 0 | 0 | 0 | 0 | 0 | 0 | 0 | 0 | 0 | 0 | 0 | 0 | 0 | 0 | 0 | 0 | 0 | 0 | 0
7 | 23 | -0.0011868 | -0.0013137 | -0.0013401 | -0.0014179 | -0.0014316 | -0.0015885 | -0.0015588 | -4.1118e-05 | 0.0012109 | 0.0015895 | 0.0015162 | 0.0020564 | 0.0018826 | 0.0016294 | 0.00050987 | 0.00031893 | 0.00018502 | 0.00071016 | 0.00084578 | 0.0010587 | 0.00098362 | 0.0006054 | -9.2524e-05 | -1.7022e-05
8 | 1 | 0 | 0 | 0 | 0 | 0 | 0 | 0 | 0 | 0 | 0 | 0 | 0 | 0 | 0 | 0 | 0 | 0 | 0 | 0 | 0 | 0 | 0 | 0 | 0
8 | 2 | 0 | 0 | 0 | 0 | 0 | 0 | 0 | 0 | 0 | 0 | 0 | 0 | 0 | 0 | 0 | 0 | 0 | 0 | 0 | 0 | 0 | 0 | 0 | 0
8 | 3 | 0 | 0 | 0 | 0 | 0 | 0 | 0 | 0 | 0 | 0 | 0 | 0 | 0 | 0 | 0 | 0 | 0 | 0 | 0 | 0 | 0 | 0 | 0 | 0
8 | 4 | 0 | 0 | 0 | 0 | 0 | 0 | 0 | 0 | 0 | 0 | 0 | 0 | 0 | 0 | 0 | 0 | 0 | 0 | 0 | 0 | 0 | 0 | 0 | 0
8 | 5 | 0 | 0 | 0 | 0 | 0 | 0 | 0 | 0 | 0 | 0 | 0 | 0 | 0 | 0 | 0 | 0 | 0 | 0 | 0 | 0 | 0 | 0 | 0 | 0
8 | 6 | 0 | 0 | 0 | 0 | 0 | 0 | 0 | 0 | 0 | 0 | 0 | 0 | 0 | 0 | 0 | 0 | 0 | 0 | 0 | 0 | 0 | 0 | 0 | 0
8 | 7 | -0.0011231 | -0.0012037 | -0.0012006 | -0.0011393 | -0.00054604 | -0.0004062 | -0.00022873 | 0.00027821 | 0.00077938 | 0.00088612 | 0.00075146 | 0.00070939 | 0.00048438 | 0.0005211 | 0.00072709 | 0.00056451 | 0.0008901 | 0.0016773 | 0.00096611 | 0.00058963 | 0.00034027 | 0.00014712 | -0.00019475 | -0.00082662
8 | 8 | 0 | 0 | 0 | 0 | 0 | 0 | 0 | 0 | 0 | 0 | 0 | 0 | 0 | 0 | 0 | 0 | 0 | 0 | 0 | 0 | 0 | 0 | 0 | 0
8 | 9 | 0 | 0 | 0 | 0 | 0 | 0 | 0 | 0 | 0 | 0 | 0 | 0 | 0 | 0 | 0 | 0 | 0 | 0 | 0 | 0 | 0 | 0 | 0 | 0
8 | 10 | -0.0030908 | -0.0032632 | -0.0032444 | -0.0033256 | -0.0031027 | -0.0027378 | -0.0013021 | 0.00082724 | 0.0014298 | 0.0016043 | 0.00051993 | 0.0011956 | 0.0010927 | 0.00083407 | 0.00056707 | 7.0178e-05 | 0.00060651 | 0.0015831 | 0.00095651 | 0.00011504 | -0.0005794 | -0.0010216 | -0.0015742 | -0.0018976
8 | 11 | 0 | 0 | 0 | 0 | 0 | 0 | 0 | 0 | 0 | 0 | 0 | 0 | 0 | 0 | 0 | 0 | 0 | 0 | 0 | 0 | 0 | 0 | 0 | 0
8 | 12 | 0 | 0 | 0 | 0 | 0 | 0 | 0 | 0 | 0 | 0 | 0 | 0 | 0 | 0 | 0 | 0 | 0 | 0 | 0 | 0 | 0 | 0 | 0 | 0
8 | 13 | 0.0002442 | 0.00024243 | 0.00023703 | 0.00028578 | 0.00027669 | 0.0002309 | 6.9221e-05 | -0.00031135 | -0.00047392 | -0.00071411 | -0.0007032 | -0.00081368 | -0.00077555 | -0.0007324 | -0.00048336 | -0.00043915 | -0.00044363 | -0.00042337 | -0.0003815 | -0.00040213 | -0.0002946 | -0.00011576 | 4.9993e-05 | 0.00012684
8 | 14 | 0 | 0 | 0 | 0 | 0 | 0 | 0 | 0 | 0 | 0 | 0 | 0 | 0 | 0 | 0 | 0 | 0 | 0 | 0 | 0 | 0 | 0 | 0 | 0
8 | 15 | 0.031142 | 0.031083 | 0.031557 | 0.031013 | 0.031349 | 0.03204 | 0.035029 | 0.048849 | 0.052157 | 0.051678 | 0.053067 | 0.056944 | 0.054042 | 0.053459 | 0.046412 | 0.048679 | 0.049941 | 0.012229 | 0.023811 | 0.046515 | 0.043666 | 0.039776 | 0.040783 | 0.039835
8 | 16 | 0 | 0 | 0 | 0 | 0 | 0 | 0 | 0 | 0 | 0 | 0 | 0 | 0 | 0 | 0 | 0 | 0 | 0 | 0 | 0 | 0 | 0 | 0 | 0
8 | 17 | 0.0067778 | 0.0065785 | 0.0060004 | 0.0071386 | 0.0066931 | 0.0068777 | 0.0072986 | 0.011615 | 0.013056 | 0.01261 | 0.012104 | 0.013654 | 0.012641 | 0.012744 | 0.011028 | 0.01174 | 0.012482 | 0.012848 | 0.01126 | 0.011541 | 0.010572 | 0.0092673 | 0.0068287 | 0.0061715
8 | 18 | 0 | 0 | 0 | 0 | 0 | 0 | 0 | 0 | 0 | 0 | 0 | 0 | 0 | 0 | 0 | 0 | 0 | 0 | 0 | 0 | 0 | 0 | 0 | 0
8 | 19 | -0.0065669 | -0.0070862 | -0.0069823 | -0.0071805 | -0.0061867 | -0.0058409 | -0.0055154 | -0.0035155 | -0.0010697 | -0.00076901 | -0.00091063 | -0.0013356 | -0.0013364 | -0.0015423 | -0.0023095 | -0.0027517 | -0.0023916 | -0.00080937 | -0.00082815 | -0.0017605 | -0.0028924 | -0.0036512 | -0.0039778 | -0.0046065
8 | 20 | 0 | 0 | 0 | 0 | 0 | 0 | 0 | 0 | 0 | 0 | 0 | 0 | 0 | 0 | 0 | 0 | 0 | 0 | 0 | 0 | 0 | 0 | 0 | 0
8 | 21 | -0.0058272 | -0.0056126 | -0.0058911 | -0.0061304 | -0.0056933 | -0.0058425 | -0.0052122 | -0.0033129 | -0.0028356 | -0.0021486 | -0.002499 | -0.002757 | -0.0026036 | -0.0023876 | -0.0032032 | -0.0037015 | -0.0029799 | -0.0026216 | -0.0031717 | -0.0030856 | -0.0041719 | -0.0045282 | -0.0043798 | -0.005354
8 | 22 | 0 | 0 | 0 | 0 | 0 | 0 | 0 | 0 | 0 | 0 | 0 | 0 | 0 | 0 | 0 | 0 | 0 | 0 | 0 | 0 | 0 | 0 | 0 | 0
8 | 23 | -0.0011868 | -0.0013137 | -0.0013401 | -0.0014179 | -0.0014316 | -0.0015885 | -0.0015588 | -4.1118e-05 | 0.0012109 | 0.0015895 | 0.0015162 | 0.0020564 | 0.0018826 | 0.0016294 | 0.00050987 | 0.00031893 | 0.00018502 | 0.00071016 | 0.00084578 | 0.0010587 | 0.00098362 | 0.0006054 | -9.2524e-05 | -1.7022e-05
9 | 1 | 0 | 0 | 0 | 0 | 0 | 0 | 0 | 0 | 0 | 0 | 0 | 0 | 0 | 0 | 0 | 0 | 0 | 0 | 0 | 0 | 0 | 0 | 0 | 0
9 | 2 | 0 | 0 | 0 | 0 | 0 | 0 | 0 | 0 | 0 | 0 | 0 | 0 | 0 | 0 | 0 | 0 | 0 | 0 | 0 | 0 | 0 | 0 | 0 | 0
9 | 3 | 0 | 0 | 0 | 0 | 0 | 0 | 0 | 0 | 0 | 0 | 0 | 0 | 0 | 0 | 0 | 0 | 0 | 0 | 0 | 0 | 0 | 0 | 0 | 0
9 | 4 | 0 | 0 | 0 | 0 | 0 | 0 | 0 | 0 | 0 | 0 | 0 | 0 | 0 | 0 | 0 | 0 | 0 | 0 | 0 | 0 | 0 | 0 | 0 | 0
9 | 5 | 0 | 0 | 0 | 0 | 0 | 0 | 0 | 0 | 0 | 0 | 0 | 0 | 0 | 0 | 0 | 0 | 0 | 0 | 0 | 0 | 0 | 0 | 0 | 0
9 | 6 | 0 | 0 | 0 | 0 | 0 | 0 | 0 | 0 | 0 | 0 | 0 | 0 | 0 | 0 | 0 | 0 | 0 | 0 | 0 | 0 | 0 | 0 | 0 | 0
9 | 7 | -0.0011231 | -0.0012037 | -0.0012006 | -0.0011393 | -0.00054604 | -0.0004062 | -0.00022873 | 0.00027821 | 0.00077938 | 0.00088612 | 0.00075146 | 0.00070939 | 0.00048438 | 0.0005211 | 0.00072709 | 0.00056451 | 0.0008901 | 0.0016773 | 0.00096611 | 0.00058963 | 0.00034027 | 0.00014712 | -0.00019475 | -0.00082662
9 | 8 | 0 | 0 | 0 | 0 | 0 | 0 | 0 | 0 | 0 | 0 | 0 | 0 | 0 | 0 | 0 | 0 | 0 | 0 | 0 | 0 | 0 | 0 | 0 | 0
9 | 9 | 0 | 0 | 0 | 0 | 0 | 0 | 0 | 0 | 0 | 0 | 0 | 0 | 0 | 0 | 0 | 0 | 0 | 0 | 0 | 0 | 0 | 0 | 0 | 0
9 | 10 | -0.0030908 | -0.0032632 | -0.0032444 | -0.0033256 | -0.0031027 | -0.0027378 | -0.0013021 | 0.00082724 | 0.0014298 | 0.0016043 | 0.00051993 | 0.0011956 | 0.0010927 | 0.00083407 | 0.00056707 | 7.0178e-05 | 0.00060651 | 0.0015831 | 0.00095651 | 0.00011504 | -0.0005794 | -0.0010216 | -0.0015742 | -0.0018976
9 | 11 | 0 | 0 | 0 | 0 | 0 | 0 | 0 | 0 | 0 | 0 | 0 | 0 | 0 | 0 | 0 | 0 | 0 | 0 | 0 | 0 | 0 | 0 | 0 | 0
9 | 12 | 0 | 0 | 0 | 0 | 0 | 0 | 0 | 0 | 0 | 0 | 0 | 0 | 0 | 0 | 0 | 0 | 0 | 0 | 0 | 0 | 0 | 0 | 0 | 0
9 | 13 | 0.0002442 | 0.00024243 | 0.00023703 | 0.00028578 | 0.00027669 | 0.0002309 | 6.9221e-05 | -0.00031135 | -0.00047392 | -0.00071411 | -0.0007032 | -0.00081368 | -0.00077555 | -0.0007324 | -0.00048336 | -0.00043915 | -0.00044363 | -0.00042337 | -0.0003815 | -0.00040213 | -0.0002946 | -0.00011576 | 4.9993e-05 | 0.00012684
9 | 14 | 0 | 0 | 0 | 0 | 0 | 0 | 0 | 0 | 0 | 0 | 0 | 0 | 0 | 0 | 0 | 0 | 0 | 0 | 0 | 0 | 0 | 0 | 0 | 0
9 | 15 | 0.031142 | 0.031083 | 0.031557 | 0.031013 | 0.031349 | 0.03204 | 0.035029 | 0.048849 | 0.052157 | 0.051678 | 0.053067 | 0.056944 | 0.054042 | 0.053459 | 0.046412 | 0.048679 | 0.049941 | 0.012229 | 0.023811 | 0.046515 | 0.043666 | 0.039776 | 0.040783 | 0.039835
9 | 16 | 0 | 0 | 0 | 0 | 0 | 0 | 0 | 0 | 0 | 0 | 0 | 0 | 0 | 0 | 0 | 0 | 0 | 0 | 0 | 0 | 0 | 0 | 0 | 0
9 | 17 | 0.0067778 | 0.0065785 | 0.0060004 | 0.0071386 | 0.0066931 | 0.0068777 | 0.0072986 | 0.011615 | 0.013056 | 0.01261 | 0.012104 | 0.013654 | 0.012641 | 0.012744 | 0.011028 | 0.01174 | 0.012482 | 0.012848 | 0.01126 | 0.011541 | 0.010572 | 0.0092673 | 0.0068287 | 0.0061715
9 | 18 | 0 | 0 | 0 | 0 | 0 | 0 | 0 | 0 | 0 | 0 | 0 | 0 | 0 | 0 | 0 | 0 | 0 | 0 | 0 | 0 | 0 | 0 | 0 | 0
9 | 19 | -0.0065669 | -0.0070862 | -0.0069823 | -0.0071805 | -0.0061867 | -0.0058409 | -0.0055154 | -0.0035155 | -0.0010697 | -0.00076901 | -0.00091063 | -0.0013356 | -0.0013364 | -0.0015423 | -0.0023095 | -0.0027517 | -0.0023916 | -0.00080937 | -0.00082815 | -0.0017605 | -0.0028924 | -0.0036512 | -0.0039778 | -0.0046065
9 | 20 | 0 | 0 | 0 | 0 | 0 | 0 | 0 | 0 | 0 | 0 | 0 | 0 | 0 | 0 | 0 | 0 | 0 | 0 | 0 | 0 | 0 | 0 | 0 | 0
9 | 21 | -0.0058272 | -0.0056126 | -0.0058911 | -0.0061304 | -0.0056933 | -0.0058425 | -0.0052122 | -0.0033129 | -0.0028356 | -0.0021486 | -0.002499 | -0.002757 | -0.0026036 | -0.0023876 | -0.0032032 | -0.0037015 | -0.0029799 | -0.0026216 | -0.0031717 | -0.0030856 | -0.0041719 | -0.0045282 | -0.0043798 | -0.005354
9 | 22 | 0 | 0 | 0 | 0 | 0 | 0 | 0 | 0 | 0 | 0 | 0 | 0 | 0 | 0 | 0 | 0 | 0 | 0 | 0 | 0 | 0 | 0 | 0 | 0
9 | 23 | -0.0011868 | -0.0013137 | -0.0013401 | -0.0014179 | -0.0014316 | -0.0015885 | -0.0015588 | -4.1118e-05 | 0.0012109 | 0.0015895 | 0.0015162 | 0.0020564 | 0.0018826 | 0.0016294 | 0.00050987 | 0.00031893 | 0.00018502 | 0.00071016 | 0.00084578 | 0.0010587 | 0.00098362 | 0.0006054 | -9.2524e-05 | -1.7022e-05
10 | 1 | 0 | 0 | 0 | 0 | 0 | 0 | 0 | 0 | 0 | 0 | 0 | 0 | 0 | 0 | 0 | 0 | 0 | 0 | 0 | 0 | 0 | 0 | 0 | 0
10 | 2 | 0 | 0 | 0 | 0 | 0 | 0 | 0 | 0 | 0 | 0 | 0 | 0 | 0 | 0 | 0 | 0 | 0 | 0 | 0 | 0 | 0 | 0 | 0 | 0
10 | 3 | 0 | 0 | 0 | 0 | 0 | 0 | 0 | 0 | 0 | 0 | 0 | 0 | 0 | 0 | 0 | 0 | 0 | 0 | 0 | 0 | 0 | 0 | 0 | 0
10 | 4 | 0 | 0 | 0 | 0 | 0 | 0 | 0 | 0 | 0 | 0 | 0 | 0 | 0 | 0 | 0 | 0 | 0 | 0 | 0 | 0 | 0 | 0 | 0 | 0
10 | 5 | 0 | 0 | 0 | 0 | 0 | 0 | 0 | 0 | 0 | 0 | 0 | 0 | 0 | 0 | 0 | 0 | 0 | 0 | 0 | 0 | 0 | 0 | 0 | 0
10 | 6 | 0 | 0 | 0 | 0 | 0 | 0 | 0 | 0 | 0 | 0 | 0 | 0 | 0 | 0 | 0 | 0 | 0 | 0 | 0 | 0 | 0 | 0 | 0 | 0
10 | 7 | -0.0011231 | -0.0012037 | -0.0012006 | -0.0011393 | -0.00054604 | -0.0004062 | -0.00022873 | 0.00027821 | 0.00077938 | 0.00088612 | 0.00075146 | 0.00070939 | 0.00048438 | 0.0005211 | 0.00072709 | 0.00056451 | 0.0008901 | 0.0016773 | 0.00096611 | 0.00058963 | 0.00034027 | 0.00014712 | -0.00019475 | -0.00082662
10 | 8 | 0 | 0 | 0 | 0 | 0 | 0 | 0 | 0 | 0 | 0 | 0 | 0 | 0 | 0 | 0 | 0 | 0 | 0 | 0 | 0 | 0 | 0 | 0 | 0
10 | 9 | 0 | 0 | 0 | 0 | 0 | 0 | 0 | 0 | 0 | 0 | 0 | 0 | 0 | 0 | 0 | 0 | 0 | 0 | 0 | 0 | 0 | 0 | 0 | 0
10 | 10 | -0.0030908 | -0.0032632 | -0.0032444 | -0.0033256 | -0.0031027 | -0.0027378 | -0.0013021 | 0.00082724 | 0.0014298 | 0.0016043 | 0.00051993 | 0.0011956 | 0.0010927 | 0.00083407 | 0.00056707 | 7.0178e-05 | 0.00060651 | 0.0015831 | 0.00095651 | 0.00011504 | -0.0005794 | -0.0010216 | -0.0015742 | -0.0018976
10 | 11 | 0 | 0 | 0 | 0 | 0 | 0 | 0 | 0 | 0 | 0 | 0 | 0 | 0 | 0 | 0 | 0 | 0 | 0 | 0 | 0 | 0 | 0 | 0 | 0
10 | 12 | 0 | 0 | 0 | 0 | 0 | 0 | 0 | 0 | 0 | 0 | 0 | 0 | 0 | 0 | 0 | 0 | 0 | 0 | 0 | 0 | 0 | 0 | 0 | 0
10 | 13 | 0.0002442 | 0.00024243 | 0.00023703 | 0.00028578 | 0.00027669 | 0.0002309 | 6.9221e-05 | -0.00031135 | -0.00047392 | -0.00071411 | -0.0007032 | -0.00081368 | -0.00077555 | -0.0007324 | -0.00048336 | -0.00043915 | -0.00044363 | -0.00042337 | -0.0003815 | -0.00040213 | -0.0002946 | -0.00011576 | 4.9993e-05 | 0.00012684
10 | 14 | 0 | 0 | 0 | 0 | 0 | 0 | 0 | 0 | 0 | 0 | 0 | 0 | 0 | 0 | 0 | 0 | 0 | 0 | 0 | 0 | 0 | 0 | 0 | 0
10 | 15 | 0.031142 | 0.031083 | 0.031557 | 0.031013 | 0.031349 | 0.03204 | 0.035029 | 0.048849 | 0.052157 | 0.051678 | 0.053067 | 0.056944 | 0.054042 | 0.053459 | 0.046412 | 0.048679 | 0.049941 | 0.012229 | 0.023811 | 0.046515 | 0.043666 | 0.039776 | 0.040783 | 0.039835
10 | 16 | 0 | 0 | 0 | 0 | 0 | 0 | 0 | 0 | 0 | 0 | 0 | 0 | 0 | 0 | 0 | 0 | 0 | 0 | 0 | 0 | 0 | 0 | 0 | 0
10 | 17 | 0.0067778 | 0.0065785 | 0.0060004 | 0.0071386 | 0.0066931 | 0.0068777 | 0.0072986 | 0.011615 | 0.013056 | 0.01261 | 0.012104 | 0.013654 | 0.012641 | 0.012744 | 0.011028 | 0.01174 | 0.012482 | 0.012848 | 0.01126 | 0.011541 | 0.010572 | 0.0092673 | 0.0068287 | 0.0061715
10 | 18 | 0 | 0 | 0 | 0 | 0 | 0 | 0 | 0 | 0 | 0 | 0 | 0 | 0 | 0 | 0 | 0 | 0 | 0 | 0 | 0 | 0 | 0 | 0 | 0
10 | 19 | -0.0065669 | -0.0070862 | -0.0069823 | -0.0071805 | -0.0061867 | -0.0058409 | -0.0055154 | -0.0035155 | -0.0010697 | -0.00076901 | -0.00091063 | -0.0013356 | -0.0013364 | -0.0015423 | -0.0023095 | -0.0027517 | -0.0023916 | -0.00080937 | -0.00082815 | -0.0017605 | -0.0028924 | -0.0036512 | -0.0039778 | -0.0046065
10 | 20 | 0 | 0 | 0 | 0 | 0 | 0 | 0 | 0 | 0 | 0 | 0 | 0 | 0 | 0 | 0 | 0 | 0 | 0 | 0 | 0 | 0 | 0 | 0 | 0
10 | 21 | -0.0058272 | -0.0056126 | -0.0058911 | -0.0061304 | -0.0056933 | -0.0058425 | -0.0052122 | -0.0033129 | -0.0028356 | -0.0021486 | -0.002499 | -0.002757 | -0.0026036 | -0.0023876 | -0.0032032 | -0.0037015 | -0.0029799 | -0.0026216 | -0.0031717 | -0.0030856 | -0.0041719 | -0.0045282 | -0.0043798 | -0.005354
10 | 22 | 0 | 0 | 0 | 0 | 0 | 0 | 0 | 0 | 0 | 0 | 0 | 0 | 0 | 0 | 0 | 0 | 0 | 0 | 0 | 0 | 0 | 0 | 0 | 0
10 | 23 | -0.0011868 | -0.0013137 | -0.0013401 | -0.0014179 | -0.0014316 | -0.0015885 | -0.0015588 | -4.1118e-05 | 0.0012109 | 0.0015895 | 0.0015162 | 0.0020564 | 0.0018826 | 0.0016294 | 0.00050987 | 0.00031893 | 0.00018502 | 0.00071016 | 0.00084578 | 0.0010587 | 0.00098362 | 0.0006054 | -9.2524e-05 | -1.7022e-05

## Pg_max
Scen | ID | T1 | T2 | T3 | T4 | T5 | T6 | T7 | T8 | T9 | T10 | T11 | T12 | T13 | T14 | T15 | T16 | T17 | T18 | T19 | T20 | T21 | T22 | T23 | T24
1 | 1 | 0.8 | 0.8 | 0.8 | 0.8 | 0.8 | 0.8 | 0.8 | 0.8 | 0.8 | 0.8 | 0.8 | 0.8 | 0.8 | 0.8 | 0.8 | 0.8 | 0.8 | 0.8 | 0.8 | 0.8 | 0.8 | 0.8 | 0.8 | 0.8
1 | 2 | 0.00013751 | 0.00083562 | 0.0012022 | 0.0036035 | 0.0046387 | 0.0044162 | 0.00092283 | 0.0020843 | 0.0027122 | 0.0094275 | 0.010018 | 0.0068107 | 0.0056752 | 0.00087735 | 0.0009108 | 0.00070573 | 0.00064766 | 0.0023536 | 0.0095332 | 0.0052216 | 0.0053984 | 0.0017237 | 0.0011722 | 0.0048486
2 | 1 | 0.8 | 0.8 | 0.8 | 0.8 | 0.8 | 0.8 | 0.8 | 0.8 | 0.8 | 0.8 | 0.8 | 0.8 | 0.8 | 0.8 | 0.8 | 0.8 | 0.8 | 0.8 | 0.8 | 0.8 | 0.8 | 0.8 | 0.8 | 0.8
2 | 2 | 0.0045078 | 0.0078014 | 0.0051986 | 0.0017314 | 0.0049747 | 0.0053266 | 0.0044596 | 0.001831 | 0.0017139 | 0.00082878 | 0.00075365 | 0.003194 | 0.0019322 | 0.0062606 | 0.0041262 | 0.0044906 | 0.0042943 | 0.0035861 | 0.0013254 | 0.0019556 | 0.0025327 | 0.0032377 | 0.0038079 | 0.0043048
3 | 1 | 0.8 | 0.8 | 0.8 | 0.8 | 0.8 | 0.8 | 0.8 | 0.8 | 0.8 | 0.8 | 0.8 | 0.8 | 0.8 | 0.8 | 0.8 | 0.8 | 0.8 | 0.8 | 0.8 | 0.8 | 0.8 | 0.8 | 0.8 | 0.8
3 | 2 | 5.5503e-05 | 0.00041665 | 0.002728 | 0.0014898 | 0.00079314 | 0.00089192 | 0.0017759 | 0.0055734 | 0.0031861 | 0.00085009 | 0.00042884 | 8.8799e-06 | 5.7219e-07 | 0.0001145 | 0.00081888 | 0.0014209 | 0.0017798 | 0.0014048 | 0.0025749 | 0.0028735 | 0.0013513 | 0.0011649 | 0.0038327 | 0.0020552
4 | 1 | 0.8 | 0.8 | 0.8 | 0.8 | 0.8 | 0.8 | 0.8 | 0.8 | 0.8 | 0.8 | 0.8 | 0.8 | 0.8 | 0.8 | 0.8 | 0.8 | 0.8 | 0.8 | 0.8 | 0.8 | 0.8 | 0.8 | 0.8 | 0.8
4 | 2 | 0.0025707 | 0.0026778 | 0.0016436 | 0.0013944 | 0.002855 | 0.0037541 | 0.0018392 | 0.00043532 | 0.00055853 | 0.0024783 | 0.0027095 | 0.0024497 | 0.001075 | 0.0012608 | 0.001746 | 0.0003553 | 0.00016158 | 0.00018969 | 0.00046977 | 0.00099905 | 0.00096432 | 0.0019488 | 0.0038248 | 0.0015364
5 | 1 | 0.8 | 0.8 | 0.8 | 0.8 | 0.8 | 0.8 | 0.8 | 0.8 | 0.8 | 0.8 | 0.8 | 0.8 | 0.8 | 0.8 | 0.8 | 0.8 | 0.8 | 0.8 | 0.8 | 0.8 | 0.8 | 0.8 | 0.8 | 0.8
5 | 2 | 0.0043891 | 0.0076051 | 0.010591 | 0.010401 | 0.010198 | 0.0019716 | 0.0010852 | 0.0028157 | 0.0023551 | 0.00069003 | 5.0363e-05 | 0 | 0.00093681 | 0.00042656 | 0.00014789 | 0.00063115 | 0.0020565 | 0.0034017 | 0.0017816 | 0.0022611 | 0.0037543 | 0.0045971 | 0.0032105 | 0.0037589
6 | 1 | 0.8 | 0.8 | 0.8 | 0.8 | 0.8 | 0.8 | 0.8 | 0.8 | 0.8 | 0.8 | 0.8 | 0.8 | 0.8 | 0.8 | 0.8 | 0.8 | 0.8 | 0.8 | 0.8 | 0.8 | 0.8 | 0.8 | 0.8 | 0.8
6 | 2 | 0.0015798 | 0.0022149 | 0.001881 | 0.0024606 | 0.0021053 | 0.0016525 | 0.0016546 | 0.003895 | 0.0016255 | 0.0040863 | 0.0087244 | 0.0094621 | 0.010114 | 0.0089824 | 0.0070762 | 0.0072208 | 0.006927 | 0.0049074 | 0.0033166 | 0.0065657 | 0.010881 | 0.013233 | 0.010109 | 0.0059836
7 | 1 | 0.8 | 0.8 | 0.8 | 0.8 | 0.8 | 0.8 | 0.8 | 0.8 | 0.8 | 0.8 | 0.8 | 0.8 | 0.8 | 0.8 | 0.8 | 0.8 | 0.8 | 0.8 | 0.8 | 0.8 | 0.8 | 0.8 | 0.8 | 0.8
7 | 2 | 0.0031878 | 0.00091609 | 0.0035453 | 0.0081674 | 0.0037209 | 0.0041314 | 0.0023426 | 0.0003444 | 0.00050769 | 9.0984e-05 | 0.0015147 | 0.0053603 | 0.0046519 | 0.0040972 | 0.0040695 | 0.0017801 | 0.0016342 | 0.0015651 | 0.0014443 | 0.00098996 | 0.0029103 | 0.003443 | 0.00098038 | 0.0035627
8 | 1 | 0.8 | 0.8 | 0.8 | 0.8 | 0.8 | 0.8 | 0.8 | 0.8 | 0.8 | 0.8 | 0.8 | 0.8 | 0.8 | 0.8 | 0.8 | 0.8 | 0.8 | 0.8 | 0.8 | 0.8 | 0.8 | 0.8 | 0.8 | 0.8
8 | 2 | 0.0008394 | 0.0018654 | 0.0037592 | 0.0012375 | 0.0010584 | 0.001621 | 0.004318 | 0.0031652 | 0.0026287 | 0.0030379 | 0.0020664 | 0.0015172 | 0.0014453 | 0.0018839 | 0.001698 | 0.0033873 | 0.004311 | 0.0020498 | 0.0019437 | 0.00079038 | 0.00042502 | 0.0001585 | 0.00016528 | 0
9 | 1 | 0.8 | 0.8 | 0.8 | 0.8 | 0.8 | 0.8 | 0.8 | 0.8 | 0.8 | 0.8 | 0.8 | 0.8 | 0.8 | 0.8 | 0.8 | 0.8 | 0.8 | 0.8 | 0.8 | 0.8 | 0.8 | 0.8 | 0.8 | 0.8
9 | 2 | 0.00074835 | 0.0016946 | 0.001604 | 0.00012366 | 0 | 0 | 5.0868e-06 | 0.00024973 | 0.0035123 | 0.0042424 | 0.0038842 | 0.0033604 | 0.0030654 | 0.0013218 | 0.0020938 | 0.0015649 | 0.001528 | 0.00074443 | 0.0030693 | 0.0067348 | 0.0071167 | 0.0027625 | 0.0025926 | 0.0031328
10 | 1 | 0.8 | 0.8 | 0.8 | 0.8 | 0.8 | 0.8 | 0.8 | 0.8 | 0.8 | 0.8 | 0.8 | 0.8 | 0.8 | 0.8 | 0.8 | 0.8 | 0.8 | 0.8 | 0.8 | 0.8 | 0.8 | 0.8 | 0.8 | 0.8
10 | 2 | 0.0004355 | 7.925e-05 | 0.0010688 | 0.0032213 | 0.0048819 | 0.0066635 | 0.0035275 | 0.0024235 | 0.0023662 | 0.0037346 | 0.0026333 | 0.0021365 | 0.0029952 | 0.004381 | 0.0056776 | 0.0032387 | 0.0040558 | 0.0025068 | 0.0015157 | 0.00030605 | 0.0014125 | 0.0039268 | 0.0037895 | 0.0029054

## Qg_max
Scen | ID | T1 | T2 | T3 | T4 | T5 | T6 | T7 | T8 | T9 | T10 | T11 | T12 | T13 | T14 | T15 | T16 | T17 | T18 | T19 | T20 | T21 | T22 | T23 | T24
1 | 1 | 0.8 | 0.8 | 0.8 | 0.8 | 0.8 | 0.8 | 0.8 | 0.8 | 0.8 | 0.8 | 0.8 | 0.8 | 0.8 | 0.8 | 0.8 | 0.8 | 0.8 | 0.8 | 0.8 | 0.8 | 0.8 | 0.8 | 0.8 | 0.8
1 | 2 | 4.44e-05 | 0.0002698 | 0.00038818 | 0.0011635 | 0.0014977 | 0.0014259 | 0.00029796 | 0.00067298 | 0.00087572 | 0.003044 | 0.0032346 | 0.0021991 | 0.0018324 | 0.00028328 | 0.00029408 | 0.00022787 | 0.00020912 | 0.00075995 | 0.0030781 | 0.001686 | 0.001743 | 0.00055654 | 0.00037848 | 0.0015655
2 | 1 | 0.8 | 0.8 | 0.8 | 0.8 | 0.8 | 0.8 | 0.8 | 0.8 | 0.8 | 0.8 | 0.8 | 0.8 | 0.8 | 0.8 | 0.8 | 0.8 | 0.8 | 0.8 | 0.8 | 0.8 | 0.8 | 0.8 | 0.8 | 0.8
2 | 2 | 0.0014555 | 0.0025189 | 0.0016785 | 0.00055905 | 0.0016062 | 0.0017199 | 0.0014399 | 0.00059121 | 0.00055337 | 0.0002676 | 0.00024334 | 0.0010313 | 0.00062388 | 0.0020214 | 0.0013323 | 0.0014499 | 0.0013865 | 0.0011579 | 0.00042795 | 0.00063142 | 0.00081775 | 0.0010454 | 0.0012295 | 0.0013899
3 | 1 | 0.8 | 0.8 | 0.8 | 0.8 | 0.8 | 0.8 | 0.8 | 0.8 | 0.8 | 0.8 | 0.8 | 0.8 | 0.8 | 0.8 | 0.8 | 0.8 | 0.8 | 0.8 | 0.8 | 0.8 | 0.8 | 0.8 | 0.8 | 0.8
3 | 2 | 1.7921e-05 | 0.00013453 | 0.00088081 | 0.00048103 | 0.00025609 | 0.00028798 | 0.0005734 | 0.0017995 | 0.0010287 | 0.00027448 | 0.00013846 | 2.8672e-06 | 1.8475e-07 | 3.6969e-05 | 0.0002644 | 0.00045878 | 0.00057468 | 0.00045358 | 0.0008314 | 0.00092779 | 0.0004363 | 0.00037614 | 0.0012375 | 0.00066358
4 | 1 | 0.8 | 0.8 | 0.8 | 0.8 | 0.8 | 0.8 | 0.8 | 0.8 | 0.8 | 0.8 | 0.8 | 0.8 | 0.8 | 0.8 | 0.8 | 0.8 | 0.8 | 0.8 | 0.8 | 0.8 | 0.8 | 0.8 | 0.8 | 0.8
4 | 2 | 0.00083002 | 0.00086461 | 0.00053069 | 0.00045023 | 0.00092183 | 0.0012121 | 0.00059385 | 0.00014056 | 0.00018034 | 0.00080021 | 0.00087486 | 0.00079095 | 0.00034709 | 0.00040708 | 0.00056375 | 0.00011472 | 5.2172e-05 | 6.1247e-05 | 0.00015168 | 0.00032257 | 0.00031136 | 0.00062922 | 0.001235 | 0.00049607
5 | 1 | 0.8 | 0.8 | 0.8 | 0.8 | 0.8 | 0.8 | 0.8 | 0.8 | 0.8 | 0.8 | 0.8 | 0.8 | 0.8 | 0.8 | 0.8 | 0.8 | 0.8 | 0.8 | 0.8 | 0.8 | 0.8 | 0.8 | 0.8 | 0.8
5 | 2 | 0.0014172 | 0.0024555 | 0.0034196 | 0.0033583 | 0.0032926 | 0.0006366 | 0.0003504 | 0.00090913 | 0.00076041 | 0.0002228 | 1.6261e-05 | 0 | 0.00030248 | 0.00013773 | 4.775e-05 | 0.00020379 | 0.00066402 | 0.0010984 | 0.00057524 | 0.00073007 | 0.0012122 | 0.0014843 | 0.0010366 | 0.0012137
6 | 1 | 0.8 | 0.8 | 0.8 | 0.8 | 0.8 | 0.8 | 0.8 | 0.8 | 0.8 | 0.8 | 0.8 | 0.8 | 0.8 | 0.8 | 0.8 | 0.8 | 0.8 | 0.8 | 0.8 | 0.8 | 0.8 | 0.8 | 0.8 | 0.8
6 | 2 | 0.00051009 | 0.00071516 | 0.00060733 | 0.00079449 | 0.00067977 | 0.00053355 | 0.00053423 | 0.0012576 | 0.00052484 | 0.0013194 | 0.002817 | 0.0030551 | 0.0032657 | 0.0029002 | 0.0022848 | 0.0023315 | 0.0022366 | 0.0015845 | 0.0010709 | 0.0021199 | 0.0035134 | 0.0042727 | 0.003264 | 0.001932
7 | 1 | 0.8 | 0.8 | 0.8 | 0.8 | 0.8 | 0.8 | 0.8 | 0.8 | 0.8 | 0.8 | 0.8 | 0.8 | 0.8 | 0.8 | 0.8 | 0.8 | 0.8 | 0.8 | 0.8 | 0.8 | 0.8 | 0.8 | 0.8 | 0.8
7 | 2 | 0.0010293 | 0.00029579 | 0.0011447 | 0.0026371 | 0.0012014 | 0.0013339 | 0.00075637 | 0.0001112 | 0.00016392 | 2.9377e-05 | 0.00048908 | 0.0017307 | 0.001502 | 0.0013229 | 0.001314 | 0.00057477 | 0.00052764 | 0.00050533 | 0.00046634 | 0.00031964 | 0.00093967 | 0.0011117 | 0.00031655 | 0.0011503
8 | 1 | 0.8 | 0.8 | 0.8 | 0.8 | 0.8 | 0.8 | 0.8 | 0.8 | 0.8 | 0.8 | 0.8 | 0.8 | 0.8 | 0.8 | 0.8 | 0.8 | 0.8 | 0.8 | 0.8 | 0.8 | 0.8 | 0.8 | 0.8 | 0.8
8 | 2 | 0.00027103 | 0.00060229 | 0.0012138 | 0.00039957 | 0.00034175 | 0.00052341 | 0.0013942 | 0.001022 | 0.00084876 | 0.00098089 | 0.00066719 | 0.00048989 | 0.00046664 | 0.00060828 | 0.00054825 | 0.0010937 | 0.0013919 | 0.00066185 | 0.00062757 | 0.0002552 | 0.00013723 | 5.1176e-05 | 5.3366e-05 | 0
9 | 1 | 0.8 | 0.8 | 0.8 | 0.8 | 0.8 | 0.8 | 0.8 | 0.8 | 0.8 | 0.8 | 0.8 | 0.8 | 0.8 | 0.8 | 0.8 | 0.8 | 0.8 | 0.8 | 0.8 | 0.8 | 0.8 | 0.8 | 0.8 | 0.8
9 | 2 | 0.00024163 | 0.00054715 | 0.00051789 | 3.9927e-05 | 0 | 0 | 1.6424e-06 | 8.0635e-05 | 0.0011341 | 0.0013698 | 0.0012541 | 0.001085 | 0.00098976 | 0.00042679 | 0.00067605 | 0.00050527 | 0.00049337 | 0.00024036 | 0.00099102 | 0.0021745 | 0.0022979 | 0.00089196 | 0.00083709 | 0.0010115
10 | 1 | 0.8 | 0.8 | 0.8 | 0.8 | 0.8 | 0.8 | 0.8 | 0.8 | 0.8 | 0.8 | 0.8 | 0.8 | 0.8 | 0.8 | 0.8 | 0.8 | 0.8 | 0.8 | 0.8 | 0.8 | 0.8 | 0.8 | 0.8 | 0.8
10 | 2 | 0.00014061 | 2.5588e-05 | 0.0003451 | 0.0010401 | 0.0015763 | 0.0021515 | 0.001139 | 0.00078249 | 0.00076399 | 0.0012058 | 0.00085023 | 0.00068983 | 0.00096709 | 0.0014146 | 0.0018332 | 0.0010457 | 0.0013095 | 0.0008094 | 0.00048939 | 9.8819e-05 | 0.00045605 | 0.0012679 | 0.0012236 | 0.0009381

## Vlt_Viol
Itr | Num | Scen | T | Bus | V | Viol(V)
Itr:1 | viol_num:1 | 1 | 1 | 14 | 1.0730227288537109 | 0.023022728853710817
Itr:1 | viol_num:2 | 2 | 1 | 14 | 1.0737256703146274 | 0.023725670314627356
Itr:1 | viol_num:3 | 3 | 1 | 14 | 1.0730093554087088 | 0.023009355408708743
Itr:1 | viol_num:4 | 4 | 1 | 14 | 1.073416436372966 | 0.023416436372965865
Itr:1 | viol_num:5 | 5 | 1 | 14 | 1.0737068311860953 | 0.02370683118609529
Itr:1 | viol_num:6 | 6 | 1 | 14 | 1.0732568242873957 | 0.023256824287395617
Itr:1 | viol_num:7 | 7 | 1 | 14 | 1.073515355195619 | 0.02351535519561887
Itr:1 | viol_num:8 | 8 | 1 | 14 | 1.0731369114504616 | 0.023136911450461595
Itr:1 | viol_num:9 | 9 | 1 | 14 | 1.0731221282158252 | 0.023122128215825155
Itr:1 | viol_num:10 | 10 | 1 | 14 | 1.07307126597541 | 0.023071265975409982
Itr:1 | viol_num:11 | 1 | 2 | 14 | 1.0736867782638264 | 0.02368677826382637
Itr:1 | viol_num:12 | 2 | 2 | 14 | 1.074786128997423 | 0.02478612899742294
Itr:1 | viol_num:13 | 3 | 2 | 14 | 1.0736191295608635 | 0.023619129560863428
Itr:1 | viol_num:14 | 4 | 2 | 14 | 1.073982150914271 | 0.023982150914271028
Itr:1 | viol_num:15 | 5 | 2 | 14 | 1.0747557948634794 | 0.02475579486347934
Itr:1 | viol_num:16 | 6 | 2 | 14 | 1.073908255538107 | 0.023908255538106937
Itr:1 | viol_num:17 | 7 | 2 | 14 | 1.073699751459745 | 0.02369975145974501
Itr:1 | viol_num:18 | 8 | 2 | 14 | 1.0738523031146885 | 0.023852303114688445
Itr:1 | viol_num:19 | 9 | 2 | 14 | 1.0738249258906376 | 0.02382492589063756
Itr:1 | viol_num:20 | 10 | 2 | 14 | 1.0735645221894377 | 0.02356452218943761
Itr:1 | viol_num:21 | 1 | 3 | 14 | 1.073918997573451 | 0.023918997573451062
Itr:1 | viol_num:22 | 2 | 3 | 14 | 1.0745524404798779 | 0.024552440479877813
Itr:1 | viol_num:23 | 3 | 3 | 14 | 1.0741626888250333 | 0.02416268882503325
Itr:1 | viol_num:24 | 4 | 3 | 14 | 1.0739897328553372 | 0.02398973285533712
Itr:1 | viol_num:25 | 5 | 3 | 14 | 1.0753825939311144 | 0.025382593931114306
Itr:1 | viol_num:26 | 6 | 3 | 14 | 1.0740276923156575 | 0.02402769231565749
Itr:1 | viol_num:27 | 7 | 3 | 14 | 1.0742922865270839 | 0.024292286527083817
Itr:1 | viol_num:28 | 8 | 3 | 14 | 1.0743261027723316 | 0.024326102772331604
Itr:1 | viol_num:29 | 9 | 3 | 14 | 1.0739833861819434 | 0.0239833861819434
Itr:1 | viol_num:30 | 10 | 3 | 14 | 1.0738975781525306 | 0.023897578152530574
Itr:1 | viol_num:31 | 1 | 4 | 14 | 1.074222487727789 | 0.02422248772778901
Itr:1 | viol_num:32 | 2 | 4 | 14 | 1.073925007003847 | 0.023925007003847032
Itr:1 | viol_num:33 | 3 | 4 | 14 | 1.073886355931516 | 0.02388635593151589
Itr:1 | viol_num:34 | 4 | 4 | 14 | 1.0738710818470054 | 0.02387108184700537
Itr:1 | viol_num:35 | 5 | 4 | 14 | 1.075274026415921 | 0.025274026415921025
Itr:1 | viol_num:36 | 6 | 4 | 14 | 1.0740412928758414 | 0.024041292875841336
Itr:1 | viol_num:37 | 7 | 4 | 14 | 1.0749333890215027 | 0.02493338902150266
Itr:1 | viol_num:38 | 8 | 4 | 14 | 1.0738459432782879 | 0.023845943278287818
Itr:1 | viol_num:39 | 9 | 4 | 14 | 1.0736667458438343 | 0.023666745843834214
Itr:1 | viol_num:40 | 10 | 4 | 14 | 1.0741620433524146 | 0.024162043352414564
Itr:1 | viol_num:41 | 1 | 5 | 14 | 1.0731017344647766 | 0.02310173446477659
Itr:1 | viol_num:42 | 2 | 5 | 14 | 1.0731547286174978 | 0.02315472861749779
Itr:1 | viol_num:43 | 3 | 5 | 14 | 1.0724874024616697 | 0.022487402461669692
Itr:1 | viol_num:44 | 4 | 5 | 14 | 1.0728186149511911 | 0.022818614951191085
Itr:1 | viol_num:45 | 5 | 5 | 14 | 1.0739642550275452 | 0.023964255027545178
Itr:1 | viol_num:46 | 6 | 5 | 14 | 1.0726986774032952 | 0.02269867740329512
Itr:1 | viol_num:47 | 7 | 5 | 14 | 1.0729564505021847 | 0.022956450502184644
Itr:1 | viol_num:48 | 8 | 5 | 14 | 1.0725302574019093 | 0.02253025740190928
Itr:1 | viol_num:49 | 9 | 5 | 14 | 1.0723588625896758 | 0.022358862589675788
Itr:1 | viol_num:50 | 10 | 5 | 14 | 1.0731401007504002 | 0.023140100750400183
Itr:1 | viol_num:51 | 1 | 6 | 14 | 1.0720919556261432 | 0.02209195562614319
Itr:1 | viol_num:52 | 2 | 6 | 14 | 1.0722367429821207 | 0.02223674298212064
Itr:1 | viol_num:53 | 3 | 6 | 14 | 1.0715236869277767 | 0.02152368692777662
Itr:1 | viol_num:54 | 4 | 6 | 14 | 1.0719861307469043 | 0.021986130746904253
Itr:1 | viol_num:55 | 5 | 6 | 14 | 1.0716990986222708 | 0.021699098622270707
Itr:1 | viol_num:56 | 6 | 6 | 14 | 1.0716473683127181 | 0.021647368312718074
Itr:1 | viol_num:57 | 7 | 6 | 14 | 1.0720464776751268 | 0.022046477675126797
Itr:1 | viol_num:58 | 8 | 6 | 14 | 1.0716422714323803 | 0.02164227143238029
Itr:1 | viol_num:59 | 9 | 6 | 14 | 1.0713778965404408 | 0.021377896540440755
Itr:1 | viol_num:60 | 10 | 6 | 14 | 1.0724478974425597 | 0.022447897442559706
Itr:1 | viol_num:61 | 1 | 7 | 14 | 1.0687613551593098 | 0.018761355159309767
Itr:1 | viol_num:62 | 2 | 7 | 14 | 1.0693444553045717 | 0.01934445530457163
Itr:1 | viol_num:63 | 3 | 7 | 14 | 1.068903161070174 | 0.01890316107017398
Itr:1 | viol_num:64 | 4 | 7 | 14 | 1.068913657140034 | 0.0189136571400339
Itr:1 | viol_num:65 | 5 | 7 | 14 | 1.0687884073838265 | 0.018788407383826478
Itr:1 | viol_num:66 | 6 | 7 | 14 | 1.0688830405325531 | 0.018883040532553075
Itr:1 | viol_num:67 | 7 | 7 | 14 | 1.068996951175915 | 0.018996951175914933
Itr:1 | viol_num:68 | 8 | 7 | 14 | 1.0693213558963157 | 0.019321355896315673
Itr:1 | viol_num:69 | 9 | 7 | 14 | 1.0686079633978638 | 0.018607963397863747
Itr:1 | viol_num:70 | 10 | 7 | 14 | 1.069192015098085 | 0.01919201509808488
Itr:1 | viol_num:71 | 1 | 8 | 14 | 1.0594332909708153 | 0.009433290970815245
Itr:1 | viol_num:72 | 2 | 8 | 14 | 1.0593887540380635 | 0.009388754038063496
Itr:1 | viol_num:73 | 3 | 8 | 14 | 1.0600398774387563 | 0.010039877438756228
Itr:1 | viol_num:74 | 4 | 8 | 14 | 1.0591420354951944 | 0.009142035495194323
Itr:1 | viol_num:75 | 5 | 8 | 14 | 1.059561533149358 | 0.009561533149357926
Itr:1 | viol_num:76 | 6 | 8 | 14 | 1.0597497245906522 | 0.009749724590652153
Itr:1 | viol_num:77 | 7 | 8 | 14 | 1.0591258894374098 | 0.009125889437409773
Itr:1 | viol_num:78 | 8 | 8 | 14 | 1.0596226053057556 | 0.009622605305755538
Itr:1 | viol_num:79 | 9 | 8 | 14 | 1.0591090686561495 | 0.009109068656149466
Itr:1 | viol_num:80 | 10 | 8 | 14 | 1.0594928325658814 | 0.009492832565881404
Itr:1 | viol_num:81 | 1 | 9 | 14 | 1.0556271349147104 | 0.005627134914710341
Itr:1 | viol_num:82 | 2 | 9 | 14 | 1.0554475607390272 | 0.005447560739027191
Itr:1 | viol_num:83 | 3 | 9 | 14 | 1.0557119837047422 | 0.00571198370474213
Itr:1 | viol_num:84 | 4 | 9 | 14 | 1.0552383565748118 | 0.005238356574811753
Itr:1 | viol_num:85 | 5 | 9 | 14 | 1.055563027756966 | 0.005563027756966044
Itr:1 | viol_num:86 | 6 | 9 | 14 | 1.055431612452533 | 0.005431612452532875
Itr:1 | viol_num:87 | 7 | 9 | 14 | 1.0552291161946046 | 0.005229116194604533
Itr:1 | viol_num:88 | 8 | 9 | 14 | 1.0556121588101792 | 0.00561215881017918
Itr:1 | viol_num:89 | 9 | 9 | 14 | 1.0557702533665319 | 0.005770253366531808
Itr:1 | viol_num:90 | 10 | 9 | 14 | 1.0555650206574525 | 0.0055650206574524574
Itr:1 | viol_num:91 | 1 | 10 | 14 | 1.0565464750491333 | 0.006546475049133305
Itr:1 | viol_num:92 | 2 | 10 | 14 | 1.0550227368914649 | 0.0050227368914648185
Itr:1 | viol_num:93 | 3 | 10 | 14 | 1.055026613812639 | 0.005026613812638914
Itr:1 | viol_num:94 | 4 | 10 | 14 | 1.055321376706862 | 0.005321376706862058
Itr:1 | viol_num:95 | 5 | 10 | 14 | 1.054997478003787 | 0.004997478003786915
Itr:1 | viol_num:96 | 6 | 10 | 14 | 1.0556095522129996 | 0.0056095522129995246
Itr:1 | viol_num:97 | 7 | 10 | 14 | 1.0548881720536127 | 0.004888172053612694
Itr:1 | viol_num:98 | 8 | 10 | 14 | 1.0554219900028163 | 0.00542199000281629
Itr:1 | viol_num:99 | 9 | 10 | 14 | 1.055637377266195 | 0.005637377266195065
Itr:1 | viol_num:100 | 10 | 10 | 14 | 1.0555467699263867 | 0.0055467699263866965
Itr:1 | viol_num:101 | 1 | 11 | 14 | 1.057199989494625 | 0.007199989494624859
Itr:1 | viol_num:102 | 2 | 11 | 14 | 1.0555664925614665 | 0.005566492561466463
Itr:1 | viol_num:103 | 3 | 11 | 14 | 1.0555075001242678 | 0.005507500124267706
Itr:1 | viol_num:104 | 4 | 11 | 14 | 1.055919213744752 | 0.0059192137447519055
Itr:1 | viol_num:105 | 5 | 11 | 14 | 1.0554386117956052 | 0.005438611795605119
Itr:1 | viol_num:106 | 6 | 11 | 14 | 1.0569775127570393 | 0.006977512757039284
Itr:1 | viol_num:107 | 7 | 11 | 14 | 1.0557042551733 | 0.005704255173299977
Itr:1 | viol_num:108 | 8 | 11 | 14 | 1.055803699607442 | 0.005803699607441981
Itr:1 | viol_num:109 | 9 | 11 | 14 | 1.0561290078591234 | 0.006129007859123403
Itr:1 | viol_num:110 | 10 | 11 | 14 | 1.055905540306987 | 0.005905540306986978
Itr:1 | viol_num:111 | 1 | 12 | 14 | 1.0547108123916116 | 0.00471081239161153
Itr:1 | viol_num:112 | 2 | 12 | 14 | 1.0540617913770536 | 0.004061791377053536
Itr:1 | viol_num:113 | 3 | 12 | 14 | 1.0534780120563347 | 0.0034780120563346895
Itr:1 | viol_num:114 | 4 | 12 | 14 | 1.0539264003368183 | 0.0039264003368182365
Itr:1 | viol_num:115 | 5 | 12 | 14 | 1.0534763682826844 | 0.0034763682826843834
Itr:1 | viol_num:116 | 6 | 12 | 14 | 1.0551774303630777 | 0.005177430363077606
Itr:1 | viol_num:117 | 7 | 12 | 14 | 1.0544522832634866 | 0.004452283263486567
Itr:1 | viol_num:118 | 8 | 12 | 14 | 1.053755910174955 | 0.003755910174954913
Itr:1 | viol_num:119 | 9 | 12 | 14 | 1.054091977211395 | 0.0040919772113949815
Itr:1 | viol_num:120 | 10 | 12 | 14 | 1.0538692461496504 | 0.0038692461496503405
Itr:1 | viol_num:121 | 1 | 13 | 14 | 1.056118030084121 | 0.00611803008412104
Itr:1 | viol_num:122 | 2 | 13 | 14 | 1.0554481249697958 | 0.005448124969795742
Itr:1 | viol_num:123 | 3 | 13 | 14 | 1.055096272894235 | 0.005096272894234977
Itr:1 | viol_num:124 | 4 | 13 | 14 | 1.0552925015510104 | 0.0052925015510103535
Itr:1 | viol_num:125 | 5 | 13 | 14 | 1.0552673383203974 | 0.005267338320397386
Itr:1 | viol_num:126 | 6 | 13 | 14 | 1.0568926051644951 | 0.00689260516449508
Itr:1 | viol_num:127 | 7 | 13 | 14 | 1.0559364159808722 | 0.005936415980872134
Itr:1 | viol_num:128 | 8 | 13 | 14 | 1.055359822002846 | 0.005359822002845904
Itr:1 | viol_num:129 | 9 | 13 | 14 | 1.055652582372088 | 0.005652582372087878
Itr:1 | viol_num:130 | 10 | 13 | 14 | 1.0556399567858936 | 0.005639956785893574
Itr:1 | viol_num:131 | 1 | 14 | 14 | 1.0556342410734945 | 0.005634241073494417
Itr:1 | viol_num:132 | 2 | 14 | 14 | 1.056593906202014 | 0.006593906202013944
Itr:1 | viol_num:133 | 3 | 14 | 14 | 1.0554956358458492 | 0.005495635845849112
Itr:1 | viol_num:134 | 4 | 14 | 14 | 1.05570365951934 | 0.005703659519340043
Itr:1 | viol_num:135 | 5 | 14 | 14 | 1.0555524158716334 | 0.005552415871633354
Itr:1 | viol_num:136 | 6 | 14 | 14 | 1.0570670436320495 | 0.007067043632049463
Itr:1 | viol_num:137 | 7 | 14 | 14 | 1.0562120822696872 | 0.006212082269687169
Itr:1 | viol_num:138 | 8 | 14 | 14 | 1.0558161257467542 | 0.005816125746754164
Itr:1 | viol_num:139 | 9 | 14 | 14 | 1.0557146938821262 | 0.005714693882126198
Itr:1 | viol_num:140 | 10 | 14 | 14 | 1.0562624705521804 | 0.0062624705521803214
Itr:1 | viol_num:141 | 1 | 15 | 14 | 1.059441610157809 | 0.009441610157808977
Itr:1 | viol_num:142 | 2 | 15 | 14 | 1.060003703142008 | 0.010003703142007936
Itr:1 | viol_num:143 | 3 | 15 | 14 | 1.059425377275804 | 0.009425377275803948
Itr:1 | viol_num:144 | 4 | 15 | 14 | 1.0595886892511868 | 0.009588689251186722
Itr:1 | viol_num:145 | 5 | 15 | 14 | 1.0593065950892182 | 0.009306595089218161
Itr:1 | viol_num:146 | 6 | 15 | 14 | 1.0605096500870017 | 0.010509650087001665
Itr:1 | viol_num:147 | 7 | 15 | 14 | 1.0599938772158806 | 0.00999387721588052
Itr:1 | viol_num:148 | 8 | 15 | 14 | 1.0595802579750002 | 0.009580257975000173
Itr:1 | viol_num:149 | 9 | 15 | 14 | 1.0596497129375073 | 0.009649712937507271
Itr:1 | viol_num:150 | 10 | 15 | 14 | 1.0602709234568488 | 0.010270923456848768
Itr:1 | viol_num:151 | 1 | 16 | 14 | 1.0590623758463455 | 0.009062375846345505
Itr:1 | viol_num:152 | 2 | 16 | 14 | 1.0597237268489796 | 0.009723726848979597
Itr:1 | viol_num:153 | 3 | 16 | 14 | 1.0591885298944508 | 0.009188529894450737
Itr:1 | viol_num:154 | 4 | 16 | 14 | 1.0590003568828597 | 0.009000356882859606
Itr:1 | viol_num:155 | 5 | 16 | 14 | 1.0590491888424103 | 0.009049188842410238
Itr:1 | viol_num:156 | 6 | 16 | 14 | 1.0601912555624242 | 0.010191255562424173
Itr:1 | viol_num:157 | 7 | 16 | 14 | 1.0592516861156556 | 0.009251686115655522
Itr:1 | viol_num:158 | 8 | 16 | 14 | 1.0595325242354416 | 0.009532524235441597
Itr:1 | viol_num:159 | 9 | 16 | 14 | 1.0592138579986055 | 0.009213857998605413
Itr:1 | viol_num:160 | 10 | 16 | 14 | 1.0595066769530783 | 0.009506676953078275
Itr:1 | viol_num:161 | 1 | 17 | 14 | 1.0569270883044157 | 0.006927088304415685
Itr:1 | viol_num:162 | 2 | 17 | 14 | 1.0575688711572895 | 0.007568871157289436
Itr:1 | viol_num:163 | 3 | 17 | 14 | 1.0571278967674949 | 0.007127896767494812
Itr:1 | viol_num:164 | 4 | 17 | 14 | 1.0568404442198636 | 0.006840444219863517
Itr:1 | viol_num:165 | 5 | 17 | 14 | 1.057176759533272 | 0.007176759533271904
Itr:1 | viol_num:166 | 6 | 17 | 14 | 1.0580233112795092 | 0.008023311279509171
Itr:1 | viol_num:167 | 7 | 17 | 14 | 1.0571021382279167 | 0.00710213822791661
Itr:1 | viol_num:168 | 8 | 17 | 14 | 1.0575717822660335 | 0.0075717822660335
Itr:1 | viol_num:169 | 9 | 17 | 14 | 1.0570833538512372 | 0.007083353851237151
Itr:1 | viol_num:170 | 10 | 17 | 14 | 1.0575273360786188 | 0.007527336078618774
Itr:1 | viol_num:171 | 1 | 18 | 14 | 1.06593446388866 | 0.015934463888660044
Itr:1 | viol_num:172 | 2 | 18 | 14 | 1.0661474468966343 | 0.016147446896634277
Itr:1 | viol_num:173 | 3 | 18 | 14 | 1.0657694051973132 | 0.01576940519731318
Itr:1 | viol_num:174 | 4 | 18 | 14 | 1.06555663121864 | 0.015556631218639927
Itr:1 | viol_num:175 | 5 | 18 | 14 | 1.06611568079599 | 0.016115680795989906
Itr:1 | viol_num:176 | 6 | 18 | 14 | 1.0663740067389766 | 0.0163740067389766
Itr:1 | viol_num:177 | 7 | 18 | 14 | 1.0657973506288745 | 0.01579735062887444
Itr:1 | viol_num:178 | 8 | 18 | 14 | 1.0658817177820743 | 0.015881717782074256
Itr:1 | viol_num:179 | 9 | 18 | 14 | 1.0656539664742584 | 0.01565396647425832
Itr:1 | viol_num:180 | 10 | 18 | 14 | 1.065961021222664 | 0.015961021222663963
Itr:1 | viol_num:181 | 1 | 19 | 14 | 1.0652028685098143 | 0.015202868509814227
Itr:1 | viol_num:182 | 2 | 19 | 14 | 1.0637881354718157 | 0.013788135471815677
Itr:1 | viol_num:183 | 3 | 19 | 14 | 1.0640081023242802 | 0.01400810232428018
Itr:1 | viol_num:184 | 4 | 19 | 14 | 1.0636365370342569 | 0.013636537034256824
Itr:1 | viol_num:185 | 5 | 19 | 14 | 1.0638686365355026 | 0.013868636535502521
Itr:1 | viol_num:186 | 6 | 19 | 14 | 1.0641378710581124 | 0.014137871058112372
Itr:1 | viol_num:187 | 7 | 19 | 14 | 1.0638091376094303 | 0.013809137609430255
Itr:1 | viol_num:188 | 8 | 19 | 14 | 1.0638971821471555 | 0.013897182147155407
Itr:1 | viol_num:189 | 9 | 19 | 14 | 1.0640946679319712 | 0.014094667931971117
Itr:1 | viol_num:190 | 10 | 19 | 14 | 1.0638217402271646 | 0.013821740227164536
Itr:1 | viol_num:191 | 1 | 20 | 14 | 1.0578729524423898 | 0.007872952442389725
Itr:1 | viol_num:192 | 2 | 20 | 14 | 1.0572812286670954 | 0.007281228667095352
Itr:1 | viol_num:193 | 3 | 20 | 14 | 1.0574487282384735 | 0.007448728238473423
Itr:1 | viol_num:194 | 4 | 20 | 14 | 1.0571056757099275 | 0.007105675709927484
Itr:1 | viol_num:195 | 5 | 20 | 14 | 1.0573370881437445 | 0.007337088143744452
Itr:1 | viol_num:196 | 6 | 20 | 14 | 1.0581130391116225 | 0.008113039111622422
Itr:1 | viol_num:197 | 7 | 20 | 14 | 1.0571040031317174 | 0.007104003131717329
Itr:1 | viol_num:198 | 8 | 20 | 14 | 1.0570672418785143 | 0.007067241878514263
Itr:1 | viol_num:199 | 9 | 20 | 14 | 1.0581431049687158 | 0.00814310496871573
Itr:1 | viol_num:200 | 10 | 20 | 14 | 1.056977842872508 | 0.006977842872508022
Itr:1 | viol_num:201 | 1 | 21 | 14 | 1.060976121531973 | 0.010976121531973027
Itr:1 | viol_num:202 | 2 | 21 | 14 | 1.0604678329821768 | 0.010467832982176795
Itr:1 | viol_num:203 | 3 | 21 | 14 | 1.0602556777203842 | 0.01025567772038416
Itr:1 | viol_num:204 | 4 | 21 | 14 | 1.0601858511895976 | 0.010185851189597583
Itr:1 | viol_num:205 | 5 | 21 | 14 | 1.0606856114609615 | 0.010685611460961475
Itr:1 | viol_num:206 | 6 | 21 | 14 | 1.0619241040064828 | 0.011924104006482805
Itr:1 | viol_num:207 | 7 | 21 | 14 | 1.0605353178545633 | 0.010535317854563298
Itr:1 | viol_num:208 | 8 | 21 | 14 | 1.0600882582174438 | 0.010088258217443746
Itr:1 | viol_num:209 | 9 | 21 | 14 | 1.0612766442278323 | 0.011276644227832255
Itr:1 | viol_num:210 | 10 | 21 | 14 | 1.060266699871874 | 0.010266699871873897
Itr:1 | viol_num:211 | 1 | 22 | 14 | 1.063681762722137 | 0.013681762722137059
Itr:1 | viol_num:212 | 2 | 22 | 14 | 1.0639457025054793 | 0.013945702505479218
Itr:1 | viol_num:213 | 3 | 22 | 14 | 1.0635837346654762 | 0.013583734665476133
Itr:1 | viol_num:214 | 4 | 22 | 14 | 1.063721160130109 | 0.013721160130109045
Itr:1 | viol_num:215 | 5 | 22 | 14 | 1.0641806047038114 | 0.014180604703811328
Itr:1 | viol_num:216 | 6 | 22 | 14 | 1.065627992437644 | 0.0156279924376439
Itr:1 | viol_num:217 | 7 | 22 | 14 | 1.0639813113467524 | 0.0139813113467524
Itr:1 | viol_num:218 | 8 | 22 | 14 | 1.0634063054448626 | 0.013406305444862543
Itr:1 | viol_num:219 | 9 | 22 | 14 | 1.0638631285031876 | 0.013863128503187605
Itr:1 | viol_num:220 | 10 | 22 | 14 | 1.06406502533613 | 0.014065025336129855
Itr:1 | viol_num:221 | 1 | 23 | 14 | 1.0658143032875125 | 0.015814303287512432
Itr:1 | viol_num:222 | 2 | 23 | 14 | 1.0662608309404442 | 0.01626083094044417
Itr:1 | viol_num:223 | 3 | 23 | 14 | 1.0662650004000331 | 0.01626500040003309
Itr:1 | viol_num:224 | 4 | 23 | 14 | 1.066263686536166 | 0.016263686536166055
Itr:1 | viol_num:225 | 5 | 23 | 14 | 1.0661602637236764 | 0.016160263723676405
Itr:1 | viol_num:226 | 6 | 23 | 14 | 1.0672994046087432 | 0.01729940460874313
Itr:1 | viol_num:227 | 7 | 23 | 14 | 1.06578152448531 | 0.015781524485309895
Itr:1 | viol_num:228 | 8 | 23 | 14 | 1.0656417903059894 | 0.015641790305989334
Itr:1 | viol_num:229 | 9 | 23 | 14 | 1.066055844338586 | 0.016055844338585867
Itr:1 | viol_num:230 | 10 | 23 | 14 | 1.0662577482688873 | 0.016257748268887262
Itr:1 | viol_num:231 | 1 | 24 | 14 | 1.0687542607121863 | 0.01875426071218622
Itr:1 | viol_num:232 | 2 | 24 | 14 | 1.0686642270651467 | 0.0186642270651467
Itr:1 | viol_num:233 | 3 | 24 | 14 | 1.0682885392039452 | 0.01828853920394513
Itr:1 | viol_num:234 | 4 | 24 | 14 | 1.0682011503975017 | 0.018201150397501697
Itr:1 | viol_num:235 | 5 | 24 | 14 | 1.0685735434557184 | 0.018573543455718378
Itr:1 | viol_num:236 | 6 | 24 | 14 | 1.0689412086597039 | 0.018941208659703834
Itr:1 | viol_num:237 | 7 | 24 | 14 | 1.0685408796269122 | 0.0185408796269122
Itr:1 | viol_num:238 | 8 | 24 | 14 | 1.0679407182871696 | 0.017940718287169588
Itr:1 | viol_num:239 | 9 | 24 | 14 | 1.068469147077749 | 0.018469147077748937
Itr:1 | viol_num:240 | 10 | 24 | 14 | 1.0684311388661434 | 0.018431138866143337
Itr:1 | viol_num:241 | 1 | 1 | 17 | 1.0756637868993464 | 0.02566378689934634
Itr:1 | viol_num:242 | 2 | 1 | 17 | 1.0763650731509828 | 0.0263650731509828
Itr:1 | viol_num:243 | 3 | 1 | 17 | 1.0756504449634967 | 0.025650444963496666
Itr:1 | viol_num:244 | 4 | 1 | 17 | 1.076056567120067 | 0.026056567120066987
Itr:1 | viol_num:245 | 5 | 1 | 17 | 1.076346278357431 | 0.026346278357430863
Itr:1 | viol_num:246 | 6 | 1 | 17 | 1.0758973308950452 | 0.0258973308950452
Itr:1 | viol_num:247 | 7 | 1 | 17 | 1.0761552530552263 | 0.026155253055226257
Itr:1 | viol_num:248 | 8 | 1 | 17 | 1.0757777004992841 | 0.025777700499284073
Itr:1 | viol_num:249 | 9 | 1 | 17 | 1.0757629520888006 | 0.025762952088800528
Itr:1 | viol_num:250 | 10 | 1 | 17 | 1.075712209668707 | 0.02571220966870702
Itr:1 | viol_num:251 | 1 | 2 | 17 | 1.0765685396591298 | 0.026568539659129753
Itr:1 | viol_num:252 | 2 | 2 | 17 | 1.077665042220866 | 0.027665042220865965
Itr:1 | viol_num:253 | 3 | 2 | 17 | 1.0765010663929133 | 0.026501066392913275
Itr:1 | viol_num:254 | 4 | 2 | 17 | 1.0768631465415537 | 0.02686314654155364
Itr:1 | viol_num:255 | 5 | 2 | 17 | 1.0776347866044185 | 0.027634786604418426
Itr:1 | viol_num:256 | 6 | 2 | 17 | 1.0767894427066598 | 0.026789442706659727
Itr:1 | viol_num:257 | 7 | 2 | 17 | 1.0765814792133204 | 0.026581479213320325
Itr:1 | viol_num:258 | 8 | 2 | 17 | 1.0767336353313186 | 0.02673363533131856
Itr:1 | viol_num:259 | 9 | 2 | 17 | 1.0767063290835568 | 0.026706329083556746
Itr:1 | viol_num:260 | 10 | 2 | 17 | 1.076446600652236 | 0.02644660065223592
Itr:1 | viol_num:261 | 1 | 3 | 17 | 1.076811757679336 | 0.026811757679335857
Itr:1 | viol_num:262 | 2 | 3 | 17 | 1.0774435473431312 | 0.027443547343131147
Itr:1 | viol_num:263 | 3 | 3 | 17 | 1.0770548127013286 | 0.02705481270132859
Itr:1 | viol_num:264 | 4 | 3 | 17 | 1.076882308258083 | 0.02688230825808291
Itr:1 | viol_num:265 | 5 | 3 | 17 | 1.0782715368618154 | 0.028271536861815383
Itr:1 | viol_num:266 | 6 | 3 | 17 | 1.0769201686083234 | 0.026920168608323358
Itr:1 | viol_num:267 | 7 | 3 | 17 | 1.0771840721575066 | 0.02718407215750651
Itr:1 | viol_num:268 | 8 | 3 | 17 | 1.077217800155767 | 0.027217800155767025
Itr:1 | viol_num:269 | 9 | 3 | 17 | 1.076875978156134 | 0.02687597815613385
Itr:1 | viol_num:270 | 10 | 3 | 17 | 1.0767903941929668 | 0.026790394192966804
Itr:1 | viol_num:271 | 1 | 4 | 17 | 1.077296178732727 | 0.02729617873272705
Itr:1 | viol_num:272 | 2 | 4 | 17 | 1.076999525094851 | 0.02699952509485093
Itr:1 | viol_num:273 | 3 | 4 | 17 | 1.0769609815152423 | 0.026960981515242288
Itr:1 | viol_num:274 | 4 | 4 | 17 | 1.0769457499115447 | 0.026945749911544636
Itr:1 | viol_num:275 | 5 | 4 | 17 | 1.0783447972177445 | 0.02834479721774441
Itr:1 | viol_num:276 | 6 | 4 | 17 | 1.0771154876066615 | 0.027115487606661492
Itr:1 | viol_num:277 | 7 | 4 | 17 | 1.078005105220772 | 0.02800510522077193
Itr:1 | viol_num:278 | 8 | 4 | 17 | 1.076920681261522 | 0.026920681261521917
Itr:1 | viol_num:279 | 9 | 4 | 17 | 1.0767419823221966 | 0.0267419823221966
Itr:1 | viol_num:280 | 10 | 4 | 17 | 1.0772359023766542 | 0.027235902376654186
Itr:1 | viol_num:281 | 1 | 5 | 17 | 1.076306535944834 | 0.02630653594483401
Itr:1 | viol_num:282 | 2 | 5 | 17 | 1.0763593767251172 | 0.026359376725117123
Itr:1 | viol_num:283 | 3 | 5 | 17 | 1.075693982924036 | 0.025693982924035907
Itr:1 | viol_num:284 | 4 | 5 | 17 | 1.0760242360551873 | 0.026024236055187222
Itr:1 | viol_num:285 | 5 | 5 | 17 | 1.0771665619892377 | 0.027166561989237614
Itr:1 | viol_num:286 | 6 | 5 | 17 | 1.0759046458438122 | 0.025904645843812135
Itr:1 | viol_num:287 | 7 | 5 | 17 | 1.076161672525861 | 0.02616167252586088
Itr:1 | viol_num:288 | 8 | 5 | 17 | 1.0757367137039953 | 0.025736713703995218
Itr:1 | viol_num:289 | 9 | 5 | 17 | 1.0755658155154995 | 0.025565815515499413
Itr:1 | viol_num:290 | 10 | 5 | 17 | 1.0763447911917043 | 0.026344791191704298
Itr:1 | viol_num:291 | 1 | 6 | 17 | 1.0746891440387631 | 0.0246891440387631
Itr:1 | viol_num:292 | 2 | 6 | 17 | 1.074833600360516 | 0.02483360036051585
Itr:1 | viol_num:293 | 3 | 6 | 17 | 1.074122175355551 | 0.024122175355550945
Itr:1 | viol_num:294 | 4 | 6 | 17 | 1.07458356116141 | 0.024583561161410028
Itr:1 | viol_num:295 | 5 | 6 | 17 | 1.0742971856362649 | 0.024297185636264818
Itr:1 | viol_num:296 | 6 | 6 | 17 | 1.0742455736949064 | 0.02424557369490632
Itr:1 | viol_num:297 | 7 | 6 | 17 | 1.0746437700822722 | 0.024643770082272143
Itr:1 | viol_num:298 | 8 | 6 | 17 | 1.074240488477683 | 0.02424048847768301
Itr:1 | viol_num:299 | 9 | 6 | 17 | 1.0739767186836744 | 0.023976718683674347
Itr:1 | viol_num:300 | 10 | 6 | 17 | 1.0750442721885116 | 0.025044272188511574
Itr:1 | viol_num:301 | 1 | 7 | 17 | 1.0687744195406648 | 0.018774419540664722
Itr:1 | viol_num:302 | 2 | 7 | 17 | 1.0693576829430769 | 0.019357682943076826
Itr:1 | viol_num:303 | 3 | 7 | 17 | 1.0689162652014383 | 0.018916265201438298
Itr:1 | viol_num:304 | 4 | 7 | 17 | 1.0689267642122717 | 0.018926764212271685
Itr:1 | viol_num:305 | 5 | 7 | 17 | 1.0688014793505765 | 0.01880147935057641
Itr:1 | viol_num:306 | 6 | 7 | 17 | 1.0688961390256202 | 0.01889613902562015
Itr:1 | viol_num:307 | 7 | 7 | 17 | 1.0690100815811021 | 0.019010081581102067
Itr:1 | viol_num:308 | 8 | 7 | 17 | 1.069334577077101 | 0.019334577077100956
Itr:1 | viol_num:309 | 9 | 7 | 17 | 1.0686209847476695 | 0.01862098474766949
Itr:1 | viol_num:310 | 10 | 7 | 17 | 1.0692052001053562 | 0.0192052001053562
Itr:1 | viol_num:311 | 1 | 8 | 17 | 1.05561639846125 | 0.005616398461250061
Itr:1 | viol_num:312 | 2 | 8 | 17 | 1.0555716712397731 | 0.0055716712397730905
Itr:1 | viol_num:313 | 3 | 8 | 17 | 1.0562255746367089 | 0.006225574636708808
Itr:1 | viol_num:314 | 4 | 8 | 17 | 1.0553238982023605 | 0.005323898202360455
Itr:1 | viol_num:315 | 5 | 8 | 17 | 1.055745188455876 | 0.005745188455875905
Itr:1 | viol_num:316 | 6 | 8 | 17 | 1.0559341834992666 | 0.005934183499266554
Itr:1 | viol_num:317 | 7 | 8 | 17 | 1.055307683113559 | 0.005307683113559003
Itr:1 | viol_num:318 | 8 | 8 | 17 | 1.0558065214376233 | 0.00580652143762328
Itr:1 | viol_num:319 | 9 | 8 | 17 | 1.0552907904137583 | 0.0052907904137582396
Itr:1 | viol_num:320 | 10 | 8 | 17 | 1.0556761944226798 | 0.005676194422679748
Itr:1 | viol_num:321 | 1 | 9 | 17 | 1.0505951692477518 | 0.0005951692477517145
Itr:1 | viol_num:322 | 2 | 9 | 17 | 1.0504145686845836 | 0.00041456868458356055
Itr:1 | viol_num:323 | 3 | 9 | 17 | 1.0506805028523991 | 0.0006805028523990675
Itr:1 | viol_num:324 | 4 | 9 | 17 | 1.050204168221073 | 0.0002041682210729423
Itr:1 | viol_num:325 | 5 | 9 | 17 | 1.0505306957250065 | 0.0005306957250064137
Itr:1 | viol_num:326 | 6 | 9 | 17 | 1.0503985292215505 | 0.000398529221550481
Itr:1 | viol_num:327 | 7 | 9 | 17 | 1.0501948749874654 | 0.00019487498746539877
Itr:1 | viol_num:328 | 8 | 9 | 17 | 1.0505801075615406 | 0.0005801075615405882
Itr:1 | viol_num:329 | 9 | 9 | 17 | 1.050739105402228 | 0.0007391054022278798
Itr:1 | viol_num:330 | 10 | 9 | 17 | 1.0505327000155331 | 0.0005327000155330719
Itr:1 | viol_num:331 | 1 | 10 | 17 | 1.0516649969264247 | 0.0016649969264246334
Itr:1 | viol_num:332 | 2 | 10 | 17 | 1.050132897134092 | 0.00013289713409192494
Itr:1 | viol_num:333 | 3 | 10 | 17 | 1.0501367953685123 | 0.00013679536851229912
Itr:1 | viol_num:334 | 4 | 10 | 17 | 1.050433178138345 | 0.0004331781383448696
Itr:1 | viol_num:335 | 5 | 10 | 17 | 1.0501074993817443 | 0.00010749938174425822
Itr:1 | viol_num:336 | 6 | 10 | 17 | 1.0507229362254655 | 0.000722936225465487
Itr:1 | viol_num:337 | 8 | 10 | 17 | 1.0505343440977604 | 0.0005343440977603198
Itr:1 | viol_num:338 | 9 | 10 | 17 | 1.0507509140290412 | 0.0007509140290411498
Itr:1 | viol_num:339 | 10 | 10 | 17 | 1.0506598092477848 | 0.0006598092477847484
Itr:1 | viol_num:340 | 1 | 11 | 17 | 1.054348640469366 | 0.004348640469366005
Itr:1 | viol_num:341 | 2 | 11 | 17 | 1.0527096838471621 | 0.002709683847162081
Itr:1 | viol_num:342 | 3 | 11 | 17 | 1.0526504938232855 | 0.002650493823285416
Itr:1 | viol_num:343 | 4 | 11 | 17 | 1.0530635858157193 | 0.003063585815719305
Itr:1 | viol_num:344 | 5 | 11 | 17 | 1.0525813747264527 | 0.002581374726452701
Itr:1 | viol_num:345 | 6 | 11 | 17 | 1.0541254214412605 | 0.004125421441260491
Itr:1 | viol_num:346 | 7 | 11 | 17 | 1.052847907762354 | 0.002847907762353996
Itr:1 | viol_num:347 | 8 | 11 | 17 | 1.0529476850919441 | 0.0029476850919440967
Itr:1 | viol_num:348 | 9 | 11 | 17 | 1.0532740817561483 | 0.003274081756148295
Itr:1 | viol_num:349 | 10 | 11 | 17 | 1.0530498666234027 | 0.003049866623402675
Itr:1 | viol_num:350 | 1 | 12 | 17 | 1.0504204381368594 | 0.00042043813685932463
Itr:1 | viol_num:351 | 6 | 12 | 17 | 1.0508893204315244 | 0.000889320431524343
Itr:1 | viol_num:352 | 7 | 12 | 17 | 1.0501606533761396 | 0.00016065337613957453
Itr:1 | viol_num:353 | 1 | 13 | 17 | 1.0517044958114015 | 0.0017044958114014186
Itr:1 | viol_num:354 | 2 | 13 | 17 | 1.0510312479242316 | 0.001031247924231593
Itr:1 | viol_num:355 | 3 | 13 | 17 | 1.0506776379942462 | 0.0006776379942461386
Itr:1 | viol_num:356 | 4 | 13 | 17 | 1.0508748471922087 | 0.0008748471922086498
Itr:1 | viol_num:357 | 5 | 13 | 17 | 1.0508495582483102 | 0.0008495582483101227
Itr:1 | viol_num:358 | 6 | 13 | 17 | 1.0524829293102484 | 0.002482929310248405
Itr:1 | viol_num:359 | 7 | 13 | 17 | 1.0515219759959054 | 0.0015219759959053114
Itr:1 | viol_num:360 | 8 | 13 | 17 | 1.0509425039339884 | 0.0009425039339883146
Itr:1 | viol_num:361 | 9 | 13 | 17 | 1.0512367261189046 | 0.0012367261189045742
Itr:1 | viol_num:362 | 10 | 13 | 17 | 1.0512240375114996 | 0.001224037511499576
Itr:1 | viol_num:363 | 1 | 14 | 17 | 1.051790340726385 | 0.0017903407263850646
Itr:1 | viol_num:364 | 2 | 14 | 17 | 1.0527542055007542 | 0.0027542055007541144
Itr:1 | viol_num:365 | 3 | 14 | 17 | 1.0516511281380878 | 0.0016511281380877652
Itr:1 | viol_num:366 | 4 | 14 | 17 | 1.0518600632839383 | 0.0018600632839382847
Itr:1 | viol_num:367 | 5 | 14 | 17 | 1.0517081569954057 | 0.0017081569954056075
Itr:1 | viol_num:368 | 6 | 14 | 17 | 1.0532294098880104 | 0.0032294098880103483
Itr:1 | viol_num:369 | 7 | 14 | 17 | 1.052370711808683 | 0.0023707118086828682
Itr:1 | viol_num:370 | 8 | 14 | 17 | 1.0519730221009975 | 0.001973022100997479
Itr:1 | viol_num:371 | 9 | 14 | 17 | 1.051871145981914 | 0.0018711459819138465
Itr:1 | viol_num:372 | 10 | 14 | 17 | 1.052421320532788 | 0.002421320532787874
Itr:1 | viol_num:373 | 1 | 15 | 17 | 1.0565815807094878 | 0.006581580709487778
Itr:1 | viol_num:374 | 2 | 15 | 17 | 1.0571455200648843 | 0.007145520064884225
Itr:1 | viol_num:375 | 3 | 15 | 17 | 1.056565294467847 | 0.006565294467846927
Itr:1 | viol_num:376 | 4 | 15 | 17 | 1.0567291431750045 | 0.006729143175004504
Itr:1 | viol_num:377 | 5 | 15 | 17 | 1.0564461217641576 | 0.006446121764157597
Itr:1 | viol_num:378 | 6 | 15 | 17 | 1.0576531267887213 | 0.0076531267887212096
Itr:1 | viol_num:379 | 7 | 15 | 17 | 1.0571356618841514 | 0.007135661884151379
Itr:1 | viol_num:380 | 8 | 15 | 17 | 1.0567206841943015 | 0.006720684194301496
Itr:1 | viol_num:381 | 9 | 15 | 17 | 1.0567903673633905 | 0.006790367363390448
Itr:1 | viol_num:382 | 10 | 15 | 17 | 1.0574136172615745 | 0.007413617261574412
Itr:1 | viol_num:383 | 1 | 16 | 17 | 1.0570265410317154 | 0.007026541031715405
Itr:1 | viol_num:384 | 2 | 16 | 17 | 1.0576895035536504 | 0.00768950355365039
Itr:1 | viol_num:385 | 3 | 16 | 17 | 1.0571530026900176 | 0.007153002690017507
Itr:1 | viol_num:386 | 4 | 16 | 17 | 1.0569643708068157 | 0.006964370806815667
Itr:1 | viol_num:387 | 5 | 16 | 17 | 1.0570133218672801 | 0.007013321867280098
Itr:1 | viol_num:388 | 6 | 16 | 17 | 1.0581581698614722 | 0.008158169861472109
Itr:1 | viol_num:389 | 7 | 16 | 17 | 1.057216312872292 | 0.007216312872291963
Itr:1 | viol_num:390 | 8 | 16 | 17 | 1.0574978353141364 | 0.007497835314136392
Itr:1 | viol_num:391 | 9 | 16 | 17 | 1.0571783925415341 | 0.007178392541534073
Itr:1 | viol_num:392 | 10 | 16 | 17 | 1.0574719250698095 | 0.007471925069809426
Itr:1 | viol_num:393 | 1 | 17 | 17 | 1.0537480404277932 | 0.003748040427793198
Itr:1 | viol_num:394 | 2 | 17 | 17 | 1.0543922386722397 | 0.004392238672239701
Itr:1 | viol_num:395 | 3 | 17 | 17 | 1.0539496050631996 | 0.003949605063199524
Itr:1 | viol_num:396 | 4 | 17 | 17 | 1.0536610699555626 | 0.0036610699555625903
Itr:1 | viol_num:397 | 5 | 17 | 17 | 1.0539986517711235 | 0.003998651771123463
Itr:1 | viol_num:398 | 6 | 17 | 17 | 1.0548483867682796 | 0.004848386768279589
Itr:1 | viol_num:399 | 7 | 17 | 17 | 1.0539237495474683 | 0.003923749547468214
Itr:1 | viol_num:400 | 8 | 17 | 17 | 1.054395160728307 | 0.004395160728307035
Itr:1 | viol_num:401 | 9 | 17 | 17 | 1.0539048944471334 | 0.003904894447133378
Itr:1 | viol_num:402 | 10 | 17 | 17 | 1.05435054739083 | 0.004350547390829851
Itr:1 | viol_num:403 | 1 | 18 | 17 | 1.0616003287865021 | 0.011600328786502079
Itr:1 | viol_num:404 | 2 | 18 | 17 | 1.0618143879471966 | 0.01181438794719658
Itr:1 | viol_num:405 | 3 | 18 | 17 | 1.0614344357057521 | 0.011434435705752088
Itr:1 | viol_num:406 | 4 | 18 | 17 | 1.0612205856329522 | 0.01122058563295214
Itr:1 | viol_num:407 | 5 | 18 | 17 | 1.0617824613756426 | 0.011782461375642539
Itr:1 | viol_num:408 | 6 | 18 | 17 | 1.0620420919257663 | 0.012042091925766218
Itr:1 | viol_num:409 | 7 | 18 | 17 | 1.0614625224282395 | 0.011462522428239419
Itr:1 | viol_num:410 | 8 | 18 | 17 | 1.0615473160794293 | 0.01154731607942927
Itr:1 | viol_num:411 | 9 | 18 | 17 | 1.0613184132266684 | 0.011318413226668378
Itr:1 | viol_num:412 | 10 | 18 | 17 | 1.0616270203391165 | 0.011627020339116445
Itr:1 | viol_num:413 | 1 | 19 | 17 | 1.061068108417496 | 0.011068108417495948
Itr:1 | viol_num:414 | 2 | 19 | 17 | 1.0596464155666463 | 0.00964641556664625
Itr:1 | viol_num:415 | 3 | 19 | 17 | 1.0598674661660674 | 0.009867466166067373
Itr:1 | viol_num:416 | 4 | 19 | 17 | 1.0594940698773299 | 0.009494069877329814
Itr:1 | viol_num:417 | 5 | 19 | 17 | 1.0597273133172862 | 0.009727313317286157
Itr:1 | viol_num:418 | 6 | 19 | 17 | 1.0599978739736966 | 0.009997873973696558
Itr:1 | viol_num:419 | 7 | 19 | 17 | 1.0596675212046756 | 0.009667521204675511
Itr:1 | viol_num:420 | 8 | 19 | 17 | 1.0597559995746544 | 0.00975599957465434
Itr:1 | viol_num:421 | 9 | 19 | 17 | 1.0599544581075497 | 0.00995445810754969
Itr:1 | viol_num:422 | 10 | 19 | 17 | 1.0596801859266294 | 0.009680185926629337
Itr:1 | viol_num:423 | 1 | 20 | 17 | 1.0549935709735816 | 0.0049935709735815514
Itr:1 | viol_num:424 | 2 | 20 | 17 | 1.0543996967187186 | 0.004399696718718538
Itr:1 | viol_num:425 | 3 | 20 | 17 | 1.0545678053673178 | 0.004567805367317712
Itr:1 | viol_num:426 | 4 | 20 | 17 | 1.0542235051116484 | 0.0042235051116483735
Itr:1 | viol_num:427 | 5 | 20 | 17 | 1.0544557593465267 | 0.004455759346526644
Itr:1 | viol_num:428 | 6 | 20 | 17 | 1.0552345292265277 | 0.005234529226527673
Itr:1 | viol_num:429 | 7 | 20 | 17 | 1.054221826447291 | 0.004221826447290855
Itr:1 | viol_num:430 | 8 | 20 | 17 | 1.0541849314211476 | 0.004184931421147509
Itr:1 | viol_num:431 | 9 | 20 | 17 | 1.0552647041925622 | 0.005264704192562197
Itr:1 | viol_num:432 | 10 | 20 | 17 | 1.0540952070412128 | 0.0040952070412128005
Itr:1 | viol_num:433 | 1 | 21 | 17 | 1.0591513309845226 | 0.009151330984522588
Itr:1 | viol_num:434 | 2 | 21 | 17 | 1.0586417714846308 | 0.008641771484630745
Itr:1 | viol_num:435 | 3 | 21 | 17 | 1.0584290852014617 | 0.008429085201461683
Itr:1 | viol_num:436 | 4 | 21 | 17 | 1.058359083826595 | 0.008359083826595004
Itr:1 | viol_num:437 | 5 | 21 | 17 | 1.0588600947300855 | 0.008860094730085422
Itr:1 | viol_num:438 | 6 | 21 | 17 | 1.060101678994613 | 0.010101678994612895
Itr:1 | viol_num:439 | 7 | 21 | 17 | 1.0587094252041895 | 0.008709425204189492
Itr:1 | viol_num:440 | 8 | 21 | 17 | 1.0582612464262526 | 0.008261246426252589
Itr:1 | viol_num:441 | 9 | 21 | 17 | 1.0594526042682217 | 0.009452604268221698
Itr:1 | viol_num:442 | 10 | 21 | 17 | 1.058440134949034 | 0.00844013494903395
Itr:1 | viol_num:443 | 1 | 22 | 17 | 1.0626036322410783 | 0.0126036322410783
Itr:1 | viol_num:444 | 2 | 22 | 17 | 1.062868005425969 | 0.012868005425968887
Itr:1 | viol_num:445 | 3 | 22 | 17 | 1.0625054431292253 | 0.012505443129225302
Itr:1 | viol_num:446 | 4 | 22 | 17 | 1.062643094363511 | 0.012643094363510965
Itr:1 | viol_num:447 | 5 | 22 | 17 | 1.0631032930527078 | 0.013103293052707743
Itr:1 | viol_num:448 | 6 | 22 | 17 | 1.0645530496129736 | 0.014553049612973545
Itr:1 | viol_num:449 | 7 | 22 | 17 | 1.0629036727120404 | 0.012903672712040404
Itr:1 | viol_num:450 | 8 | 22 | 17 | 1.0623277222792895 | 0.012327722279289466
Itr:1 | viol_num:451 | 9 | 22 | 17 | 1.0627852958706148 | 0.012785295870614721
Itr:1 | viol_num:452 | 10 | 22 | 17 | 1.062987524076326 | 0.012987524076325974
Itr:1 | viol_num:453 | 1 | 23 | 17 | 1.0658736776737154 | 0.01587367767371539
Itr:1 | viol_num:454 | 2 | 23 | 17 | 1.0663203569886128 | 0.016320356988612783
Itr:1 | viol_num:455 | 3 | 23 | 17 | 1.0663245278625726 | 0.016324527862572547
Itr:1 | viol_num:456 | 4 | 23 | 17 | 1.066323213553019 | 0.01632321355301891
Itr:1 | viol_num:457 | 5 | 23 | 17 | 1.066219755647379 | 0.016219755647378875
Itr:1 | viol_num:458 | 6 | 23 | 17 | 1.0673592819490678 | 0.017359281949067773
Itr:1 | viol_num:459 | 7 | 23 | 17 | 1.0658408877233962 | 0.015840887723396202
Itr:1 | viol_num:460 | 8 | 23 | 17 | 1.065701105997441 | 0.01570110599744101
Itr:1 | viol_num:461 | 9 | 23 | 17 | 1.0661153008104507 | 0.01611530081045065
Itr:1 | viol_num:462 | 10 | 23 | 17 | 1.0663172732713313 | 0.016317273271331256
Itr:1 | viol_num:463 | 1 | 24 | 17 | 1.0687560392116882 | 0.018756039211688114
Itr:1 | viol_num:464 | 2 | 24 | 17 | 1.0686659739176902 | 0.018665973917690204
Itr:1 | viol_num:465 | 3 | 24 | 17 | 1.0682901538441842 | 0.018290153844184198
Itr:1 | viol_num:466 | 4 | 24 | 17 | 1.0682027342473608 | 0.01820273424736074
Itr:1 | viol_num:467 | 5 | 24 | 17 | 1.0685752584180972 | 0.01857525841809715
Itr:1 | viol_num:468 | 6 | 24 | 17 | 1.068943052825147 | 0.018943052825146856
Itr:1 | viol_num:469 | 7 | 24 | 17 | 1.0685425830989705 | 0.0185425830989705
Itr:1 | viol_num:470 | 8 | 24 | 17 | 1.067942210295257 | 0.01794221029525689
Itr:1 | viol_num:471 | 9 | 24 | 17 | 1.068470825309345 | 0.01847082530934485
Itr:1 | viol_num:472 | 10 | 24 | 17 | 1.0684328037200728 | 0.01843280372007272
Itr:1 | viol_num:473 | 1 | 1 | 20 | 1.1000066296708222 | 0.050006629670822145
Itr:1 | viol_num:474 | 2 | 1 | 20 | 1.1007270128112423 | 0.050727012811242256
Itr:1 | viol_num:475 | 3 | 1 | 20 | 1.0999929244005178 | 0.049992924400517724
Itr:1 | viol_num:476 | 4 | 1 | 20 | 1.1004101059980411 | 0.05041010599804108
Itr:1 | viol_num:477 | 5 | 1 | 20 | 1.1007077062352644 | 0.05070770623526433
Itr:1 | viol_num:478 | 6 | 1 | 20 | 1.1002465335530967 | 0.050246533553096606
Itr:1 | viol_num:479 | 7 | 1 | 20 | 1.100511479240419 | 0.05051147924041888
Itr:1 | viol_num:480 | 8 | 1 | 20 | 1.1001236453984196 | 0.050123645398419514
Itr:1 | viol_num:481 | 9 | 1 | 20 | 1.1001084953576388 | 0.05010849535763873
Itr:1 | viol_num:482 | 10 | 1 | 20 | 1.1000563711085516 | 0.050056371108551545
Itr:1 | viol_num:483 | 1 | 2 | 20 | 1.1005142637972238 | 0.05051426379722379
Itr:1 | viol_num:484 | 2 | 2 | 20 | 1.1016410678987876 | 0.05164106789878753
Itr:1 | viol_num:485 | 3 | 2 | 20 | 1.1004449257546518 | 0.05044492575465176
Itr:1 | viol_num:486 | 4 | 2 | 20 | 1.100817012573728 | 0.05081701257372795
Itr:1 | viol_num:487 | 5 | 2 | 20 | 1.1016099762471663 | 0.051609976247166234
Itr:1 | viol_num:488 | 6 | 2 | 20 | 1.1007412718606882 | 0.05074127186068811
Itr:1 | viol_num:489 | 7 | 2 | 20 | 1.1005275609629868 | 0.05052756096298672
Itr:1 | viol_num:490 | 8 | 2 | 20 | 1.1006839221776958 | 0.050683922177695795
Itr:1 | viol_num:491 | 9 | 2 | 20 | 1.100655861282152 | 0.05065586128215194
Itr:1 | viol_num:492 | 10 | 2 | 20 | 1.1003889547154546 | 0.05038895471545457
Itr:1 | viol_num:493 | 1 | 3 | 20 | 1.1007339629860609 | 0.05073396298606081
Itr:1 | viol_num:494 | 2 | 3 | 20 | 1.1013832354368256 | 0.05138323543682555
Itr:1 | viol_num:495 | 3 | 3 | 20 | 1.100983744000189 | 0.05098374400018901
Itr:1 | viol_num:496 | 4 | 3 | 20 | 1.1008064659179884 | 0.05080646591798832
Itr:1 | viol_num:497 | 5 | 3 | 20 | 1.1022341342684425 | 0.05223413426844248
Itr:1 | viol_num:498 | 6 | 3 | 20 | 1.100845373972294 | 0.05084537397229405
Itr:1 | viol_num:499 | 7 | 3 | 20 | 1.1011165803089333 | 0.05111658030893329
Itr:1 | viol_num:500 | 8 | 3 | 20 | 1.1011512416121634 | 0.051151241612163334
Itr:1 | viol_num:501 | 9 | 3 | 20 | 1.100799960643406 | 0.05079996064340597
Itr:1 | viol_num:502 | 10 | 3 | 20 | 1.10071200830142 | 0.050712008301419864
Itr:1 | viol_num:503 | 1 | 4 | 20 | 1.101030910961901 | 0.05103091096190093
Itr:1 | viol_num:504 | 2 | 4 | 20 | 1.1007259925716923 | 0.0507259925716923
Itr:1 | viol_num:505 | 3 | 4 | 20 | 1.1006863751391711 | 0.05068637513917107
Itr:1 | viol_num:506 | 4 | 4 | 20 | 1.1006707191696445 | 0.050670719169644496
Itr:1 | viol_num:507 | 5 | 4 | 20 | 1.1021087405081755 | 0.05210874050817549
Itr:1 | viol_num:508 | 6 | 4 | 20 | 1.1008451858424995 | 0.05084518584249942
Itr:1 | viol_num:509 | 7 | 4 | 20 | 1.1017595863860679 | 0.05175958638606781
Itr:1 | viol_num:510 | 8 | 4 | 20 | 1.100644952082624 | 0.050644952082623984
Itr:1 | viol_num:511 | 9 | 4 | 20 | 1.1004612743289939 | 0.05046127432899383
Itr:1 | viol_num:512 | 10 | 4 | 20 | 1.1009689553445106 | 0.050968955344510514
Itr:1 | viol_num:513 | 1 | 5 | 20 | 1.1004670810270245 | 0.05046708102702446
Itr:1 | viol_num:514 | 2 | 5 | 20 | 1.1005213710633777 | 0.05052137106337762
Itr:1 | viol_num:515 | 3 | 5 | 20 | 1.0998377267979038 | 0.04983772679790377
Itr:1 | viol_num:516 | 4 | 5 | 20 | 1.1001770383533778 | 0.05017703835337772
Itr:1 | viol_num:517 | 5 | 5 | 20 | 1.101350693502855 | 0.05135069350285493
Itr:1 | viol_num:518 | 6 | 5 | 20 | 1.100054167984393 | 0.05005416798439288
Itr:1 | viol_num:519 | 7 | 5 | 20 | 1.1003182444042159 | 0.05031824440421584
Itr:1 | viol_num:520 | 8 | 5 | 20 | 1.0998816296533973 | 0.049881629653397264
Itr:1 | viol_num:521 | 9 | 5 | 20 | 1.099706043802951 | 0.04970604380295085
Itr:1 | viol_num:522 | 10 | 5 | 20 | 1.1005063854958577 | 0.05050638549585762
Itr:1 | viol_num:523 | 1 | 6 | 20 | 1.099777438341114 | 0.04977743834111403
Itr:1 | viol_num:524 | 2 | 6 | 20 | 1.0999257194054448 | 0.04992571940544477
Itr:1 | viol_num:525 | 3 | 6 | 20 | 1.0991954577191445 | 0.049195457719144464
Itr:1 | viol_num:526 | 4 | 6 | 20 | 1.099669059938767 | 0.049669059938767024
Itr:1 | viol_num:527 | 5 | 6 | 20 | 1.099375101913448 | 0.04937510191344785
Itr:1 | viol_num:528 | 6 | 6 | 20 | 1.0993221234002561 | 0.0493221234002561
Itr:1 | viol_num:529 | 7 | 6 | 20 | 1.099730863018122 | 0.04973086301812191
Itr:1 | viol_num:530 | 8 | 6 | 20 | 1.0993169035372536 | 0.0493169035372536
Itr:1 | viol_num:531 | 9 | 6 | 20 | 1.0990461496042707 | 0.04904614960427067
Itr:1 | viol_num:532 | 10 | 6 | 20 | 1.1001419690744356 | 0.05014196907443558
Itr:1 | viol_num:533 | 1 | 7 | 20 | 1.0969252334478992 | 0.04692523344789912
Itr:1 | viol_num:534 | 2 | 7 | 20 | 1.0975221030274314 | 0.04752210302743132
Itr:1 | viol_num:535 | 3 | 7 | 20 | 1.0970703879050767 | 0.04707038790507667
Itr:1 | viol_num:536 | 4 | 7 | 20 | 1.0970811318269595 | 0.0470811318269595
Itr:1 | viol_num:537 | 5 | 7 | 20 | 1.0969529244682998 | 0.046952924468299795
Itr:1 | viol_num:538 | 6 | 7 | 20 | 1.097049792246064 | 0.04704979224606398
Itr:1 | viol_num:539 | 7 | 7 | 20 | 1.097166392761553 | 0.04716639276155288
Itr:1 | viol_num:540 | 8 | 7 | 20 | 1.0974984581279879 | 0.04749845812798781
Itr:1 | viol_num:541 | 9 | 7 | 20 | 1.0967682196177773 | 0.04676821961777722
Itr:1 | viol_num:542 | 10 | 7 | 20 | 1.0973660629810253 | 0.0473660629810253
Itr:1 | viol_num:543 | 1 | 8 | 20 | 1.0883251729132166 | 0.038325172913216576
Itr:1 | viol_num:544 | 2 | 8 | 20 | 1.088279623849427 | 0.03827962384942696
Itr:1 | viol_num:545 | 3 | 8 | 20 | 1.0889455453037522 | 0.03894554530375216
Itr:1 | viol_num:546 | 4 | 8 | 20 | 1.0880272986197783 | 0.03802729861977827
Itr:1 | viol_num:547 | 5 | 8 | 20 | 1.088456329526959 | 0.03845632952695888
Itr:1 | viol_num:548 | 6 | 8 | 20 | 1.088648797939704 | 0.03864879793970388
Itr:1 | viol_num:549 | 7 | 8 | 20 | 1.0880107856514105 | 0.03801078565141047
Itr:1 | viol_num:550 | 8 | 8 | 20 | 1.088518789635615 | 0.03851878963561495
Itr:1 | viol_num:551 | 9 | 8 | 20 | 1.0879935826280274 | 0.03799358262802732
Itr:1 | viol_num:552 | 10 | 8 | 20 | 1.0883860676434027 | 0.03838606764340269
Itr:1 | viol_num:553 | 1 | 9 | 20 | 1.0849756200355734 | 0.03497562003557331
Itr:1 | viol_num:554 | 2 | 9 | 20 | 1.0847920566021714 | 0.03479205660217133
Itr:1 | viol_num:555 | 3 | 9 | 20 | 1.0850623538080852 | 0.0350623538080852
Itr:1 | viol_num:556 | 4 | 9 | 20 | 1.084578205158889 | 0.034578205158888986
Itr:1 | viol_num:557 | 5 | 9 | 20 | 1.084910088711842 | 0.03491008871184187
Itr:1 | viol_num:558 | 6 | 9 | 20 | 1.0847757540310632 | 0.034775754031063144
Itr:1 | viol_num:559 | 7 | 9 | 20 | 1.0845687595173423 | 0.034568759517342285
Itr:1 | viol_num:560 | 8 | 9 | 20 | 1.0849603112290083 | 0.03496031122900822
Itr:1 | viol_num:561 | 9 | 9 | 20 | 1.0851219179978644 | 0.03512191799786435
Itr:1 | viol_num:562 | 10 | 9 | 20 | 1.0849121258850798 | 0.03491212588507975
Itr:1 | viol_num:563 | 1 | 10 | 20 | 1.0864970731697638 | 0.036497073169763805
Itr:1 | viol_num:564 | 2 | 10 | 20 | 1.084940334177945 | 0.034940334177945065
Itr:1 | viol_num:565 | 3 | 10 | 20 | 1.084944295046231 | 0.03494429504623087
Itr:1 | viol_num:566 | 4 | 10 | 20 | 1.0852454407283538 | 0.03524544072835378
Itr:1 | viol_num:567 | 5 | 10 | 20 | 1.0849145283610189 | 0.034914528361018826
Itr:1 | viol_num:568 | 6 | 10 | 20 | 1.0855398569073926 | 0.035539856907392586
Itr:1 | viol_num:569 | 7 | 10 | 20 | 1.0848028556616203 | 0.034802855661620224
Itr:1 | viol_num:570 | 8 | 10 | 20 | 1.085348232827022 | 0.03534823282702204
Itr:1 | viol_num:571 | 9 | 10 | 20 | 1.0855682845621863 | 0.0355682845621863
Itr:1 | viol_num:572 | 10 | 10 | 20 | 1.0854757149752743 | 0.03547571497527424
Itr:1 | viol_num:573 | 1 | 11 | 20 | 1.0871305245256608 | 0.03713052452566079
Itr:1 | viol_num:574 | 2 | 11 | 20 | 1.085461606086291 | 0.0354616060862909
Itr:1 | viol_num:575 | 3 | 11 | 20 | 1.085401334742056 | 0.03540133474205587
Itr:1 | viol_num:576 | 4 | 11 | 20 | 1.0858219744263753 | 0.03582197442637525
Itr:1 | viol_num:577 | 5 | 11 | 20 | 1.0853309529992354 | 0.03533095299923539
Itr:1 | viol_num:578 | 6 | 11 | 20 | 1.0869032225174402 | 0.03690322251744016
Itr:1 | viol_num:579 | 7 | 11 | 20 | 1.0856023553619636 | 0.035602355361963545
Itr:1 | viol_num:580 | 8 | 11 | 20 | 1.0857039558039125 | 0.0357039558039125
Itr:1 | viol_num:581 | 9 | 11 | 20 | 1.086036317342518 | 0.036036317342518
Itr:1 | viol_num:582 | 10 | 11 | 20 | 1.0858080045277123 | 0.03580800452771227
Itr:1 | viol_num:583 | 1 | 12 | 20 | 1.08459759392191 | 0.034597593921909864
Itr:1 | viol_num:584 | 2 | 12 | 20 | 1.0839345048888043 | 0.03393450488880423
Itr:1 | viol_num:585 | 3 | 12 | 20 | 1.0833380739596041 | 0.033338073959604086
Itr:1 | viol_num:586 | 4 | 12 | 20 | 1.0837961794775164 | 0.03379617947751634
Itr:1 | viol_num:587 | 5 | 12 | 20 | 1.0833363945652532 | 0.03333639456525317
Itr:1 | viol_num:588 | 6 | 12 | 20 | 1.0850743278133719 | 0.03507432781337183
Itr:1 | viol_num:589 | 7 | 12 | 20 | 1.0843334606654054 | 0.034333460665405324
Itr:1 | viol_num:590 | 8 | 12 | 20 | 1.0836219943935919 | 0.033621994393591814
Itr:1 | viol_num:591 | 9 | 12 | 20 | 1.0839653449654887 | 0.03396534496548864
Itr:1 | viol_num:592 | 10 | 12 | 20 | 1.0837377866047038 | 0.03373778660470372
Itr:1 | viol_num:593 | 1 | 13 | 20 | 1.0857688465446291 | 0.035768846544629085
Itr:1 | viol_num:594 | 2 | 13 | 20 | 1.0850842404578338 | 0.03508424045783376
Itr:1 | viol_num:595 | 3 | 13 | 20 | 1.0847246680638742 | 0.0347246680638742
Itr:1 | viol_num:596 | 4 | 13 | 20 | 1.084925202271646 | 0.03492520227164597
Itr:1 | viol_num:597 | 5 | 13 | 20 | 1.084899486909734 | 0.03489948690973388
Itr:1 | viol_num:598 | 6 | 13 | 20 | 1.0865604227546508 | 0.03656042275465077
Itr:1 | viol_num:599 | 7 | 13 | 20 | 1.0855832466928486 | 0.035583246692848514
Itr:1 | viol_num:600 | 8 | 13 | 20 | 1.0849939998857716 | 0.034993999885771565
Itr:1 | viol_num:601 | 9 | 13 | 20 | 1.0852931843773714 | 0.03529318437737139
Itr:1 | viol_num:602 | 10 | 13 | 20 | 1.0852802817343368 | 0.03528028173433673
Itr:1 | viol_num:603 | 1 | 14 | 20 | 1.0852277207467156 | 0.03522772074671554
Itr:1 | viol_num:604 | 2 | 14 | 20 | 1.0862084826758913 | 0.036208482675891274
Itr:1 | viol_num:605 | 3 | 14 | 20 | 1.085086068920632 | 0.03508606892063204
Itr:1 | viol_num:606 | 4 | 14 | 20 | 1.0852986650786098 | 0.03529866507860979
Itr:1 | viol_num:607 | 5 | 14 | 20 | 1.0851440969810058 | 0.035144096981005735
Itr:1 | viol_num:608 | 6 | 14 | 20 | 1.0866920232375317 | 0.036692023237531624
Itr:1 | viol_num:609 | 7 | 14 | 20 | 1.0858182642932614 | 0.035818264293261404
Itr:1 | viol_num:610 | 8 | 14 | 20 | 1.0854136034826423 | 0.03541360348264222
Itr:1 | viol_num:611 | 9 | 14 | 20 | 1.085309941990101 | 0.035309941990100846
Itr:1 | viol_num:612 | 10 | 14 | 20 | 1.0858697603217444 | 0.03586976032174438
Itr:1 | viol_num:613 | 1 | 15 | 20 | 1.0889777714721665 | 0.03897777147216641
Itr:1 | viol_num:614 | 2 | 15 | 20 | 1.0895522969660787 | 0.03955229696607865
Itr:1 | viol_num:615 | 3 | 15 | 20 | 1.0889611795728094 | 0.03896117957280931
Itr:1 | viol_num:616 | 4 | 15 | 20 | 1.0891281035310396 | 0.03912810353103957
Itr:1 | viol_num:617 | 5 | 15 | 20 | 1.0888397703629642 | 0.038839770362964154
Itr:1 | viol_num:618 | 6 | 15 | 20 | 1.0900694360363363 | 0.04006943603633628
Itr:1 | viol_num:619 | 7 | 15 | 20 | 1.0895422536929897 | 0.03954225369298969
Itr:1 | viol_num:620 | 8 | 15 | 20 | 1.089119485776154 | 0.03911948577615387
Itr:1 | viol_num:621 | 9 | 15 | 20 | 1.0891904769198484 | 0.03919047691984834
Itr:1 | viol_num:622 | 10 | 15 | 20 | 1.0898254283267836 | 0.039825428326783596
Itr:1 | viol_num:623 | 1 | 16 | 20 | 1.0884628485012025 | 0.03846284850120241
Itr:1 | viol_num:624 | 2 | 16 | 20 | 1.0891389022933322 | 0.03913890229333217
Itr:1 | viol_num:625 | 3 | 16 | 20 | 1.0885918069596938 | 0.038591806959693775
Itr:1 | viol_num:626 | 4 | 16 | 20 | 1.0883994508837933 | 0.03839945088379326
Itr:1 | viol_num:627 | 5 | 16 | 20 | 1.0884493683543583 | 0.038449368354358304
Itr:1 | viol_num:628 | 6 | 16 | 20 | 1.0896168262267505 | 0.039616826226750446
Itr:1 | viol_num:629 | 7 | 16 | 20 | 1.0886563671779217 | 0.03865636717792165
Itr:1 | viol_num:630 | 8 | 16 | 20 | 1.0889434487339869 | 0.03894344873398681
Itr:1 | viol_num:631 | 9 | 16 | 20 | 1.0886176981188251 | 0.038617698118825095
Itr:1 | viol_num:632 | 10 | 16 | 20 | 1.0889170268120412 | 0.03891702681204112
Itr:1 | viol_num:633 | 1 | 17 | 20 | 1.0866429397480182 | 0.03664293974801813
Itr:1 | viol_num:634 | 2 | 17 | 20 | 1.0872987720585772 | 0.03729877205857712
Itr:1 | viol_num:635 | 3 | 17 | 20 | 1.0868481439095314 | 0.036848143909531395
Itr:1 | viol_num:636 | 4 | 17 | 20 | 1.0865543990967637 | 0.03655439909676361
Itr:1 | viol_num:637 | 5 | 17 | 20 | 1.0868980763171956 | 0.03689807631719555
Itr:1 | viol_num:638 | 6 | 17 | 20 | 1.0877631619195223 | 0.037763161919522226
Itr:1 | viol_num:639 | 7 | 17 | 20 | 1.0868218215021916 | 0.0368218215021916
Itr:1 | viol_num:640 | 8 | 17 | 20 | 1.0873017469007473 | 0.03730174690074728
Itr:1 | viol_num:641 | 9 | 17 | 20 | 1.0868026259282293 | 0.03680262592822925
Itr:1 | viol_num:642 | 10 | 17 | 20 | 1.0872563276503777 | 0.037256327650377674
Itr:1 | viol_num:643 | 1 | 18 | 20 | 1.0968456354978613 | 0.04684563549786125
Itr:1 | viol_num:644 | 2 | 18 | 20 | 1.0970630915008284 | 0.047063091500828325
Itr:1 | viol_num:645 | 3 | 18 | 20 | 1.0966771105364108 | 0.04667711053641077
Itr:1 | viol_num:646 | 4 | 18 | 20 | 1.0964598685586198 | 0.04645986855861972
Itr:1 | viol_num:647 | 5 | 18 | 20 | 1.0970306582379077 | 0.04703065823790764
Itr:1 | viol_num:648 | 6 | 18 | 20 | 1.0972944098492556 | 0.04729440984925559
Itr:1 | viol_num:649 | 7 | 18 | 20 | 1.096705642813965 | 0.04670564281396494
Itr:1 | viol_num:650 | 8 | 18 | 20 | 1.096791781688709 | 0.0467917816887089
Itr:1 | viol_num:651 | 9 | 18 | 20 | 1.096559247695877 | 0.04655924769587694
Itr:1 | viol_num:652 | 10 | 18 | 20 | 1.0968727505610947 | 0.046872750561094634
Itr:1 | viol_num:653 | 1 | 19 | 20 | 1.0954347775236037 | 0.0454347775236037
Itr:1 | viol_num:654 | 2 | 19 | 20 | 1.093989448771637 | 0.04398944877163702
Itr:1 | viol_num:655 | 3 | 19 | 20 | 1.0942141719049505 | 0.04421417190495047
Itr:1 | viol_num:656 | 4 | 19 | 20 | 1.093834572542134 | 0.043834572542133854
Itr:1 | viol_num:657 | 5 | 19 | 20 | 1.0940716904514953 | 0.04407169045149528
Itr:1 | viol_num:658 | 6 | 19 | 20 | 1.0943467467347552 | 0.04434674673475514
Itr:1 | viol_num:659 | 7 | 19 | 20 | 1.0940109050193094 | 0.044010905019309376
Itr:1 | viol_num:660 | 8 | 19 | 20 | 1.0941008532940697 | 0.04410085329406965
Itr:1 | viol_num:661 | 9 | 19 | 20 | 1.0943026093800934 | 0.04430260938009334
Itr:1 | viol_num:662 | 10 | 19 | 20 | 1.0940237801332842 | 0.04402378013328412
Itr:1 | viol_num:663 | 1 | 20 | 20 | 1.0877180491474965 | 0.037718049147496435
Itr:1 | viol_num:664 | 2 | 20 | 20 | 1.0871134339688369 | 0.03711343396883682
Itr:1 | viol_num:665 | 3 | 20 | 20 | 1.0872845825016355 | 0.037284582501635466
Itr:1 | viol_num:666 | 4 | 20 | 20 | 1.0869340567904584 | 0.03693405679045836
Itr:1 | viol_num:667 | 5 | 20 | 20 | 1.0871705103197107 | 0.03717051031971064
Itr:1 | viol_num:668 | 6 | 20 | 20 | 1.0879633669937716 | 0.03796336699377156
Itr:1 | viol_num:669 | 7 | 20 | 20 | 1.0869323477779351 | 0.03693234777793508
Itr:1 | viol_num:670 | 8 | 20 | 20 | 1.0868947857467146 | 0.036894785746714565
Itr:1 | viol_num:671 | 9 | 20 | 20 | 1.0879940879714676 | 0.03799408797146753
Itr:1 | viol_num:672 | 10 | 20 | 20 | 1.0868034393777657 | 0.036803439377765645
Itr:1 | viol_num:673 | 1 | 21 | 20 | 1.0904170891013714 | 0.04041708910137132
Itr:1 | viol_num:674 | 2 | 21 | 20 | 1.0898974952488745 | 0.039897495248874426
Itr:1 | viol_num:675 | 3 | 21 | 20 | 1.0896806216489556 | 0.03968062164895558
Itr:1 | viol_num:676 | 4 | 21 | 20 | 1.0896092422257002 | 0.03960924222570017
Itr:1 | viol_num:677 | 5 | 21 | 20 | 1.0901201173699795 | 0.04012011736997945
Itr:1 | viol_num:678 | 6 | 21 | 20 | 1.0913861600991162 | 0.04138616009911611
Itr:1 | viol_num:679 | 7 | 21 | 20 | 1.0899664810355671 | 0.0399664810355671
Itr:1 | viol_num:680 | 8 | 21 | 20 | 1.0895094788976818 | 0.03950947889768175
Itr:1 | viol_num:681 | 9 | 21 | 20 | 1.090724296625296 | 0.040724296625295864
Itr:1 | viol_num:682 | 10 | 21 | 20 | 1.0896918889275884 | 0.03969188892758835
Itr:1 | viol_num:683 | 1 | 22 | 20 | 1.0925033581360168 | 0.0425033581360168
Itr:1 | viol_num:684 | 2 | 22 | 20 | 1.092773339108603 | 0.042773339108602926
Itr:1 | viol_num:685 | 3 | 22 | 20 | 1.0924030864337997 | 0.04240308643379964
Itr:1 | viol_num:686 | 4 | 22 | 20 | 1.0925436572744032 | 0.042543657274403124
Itr:1 | viol_num:687 | 5 | 22 | 20 | 1.0930136181032741 | 0.04301361810327409
Itr:1 | viol_num:688 | 6 | 22 | 20 | 1.0944941407050144 | 0.04449414070501434
Itr:1 | viol_num:689 | 7 | 22 | 20 | 1.0928097630046334 | 0.04280976300463335
Itr:1 | viol_num:690 | 8 | 22 | 20 | 1.0922215963481687 | 0.04222159634816869
Itr:1 | viol_num:691 | 9 | 22 | 20 | 1.0926888750802182 | 0.042688875080218125
Itr:1 | viol_num:692 | 10 | 22 | 20 | 1.0928953931528722 | 0.04289539315287216
Itr:1 | viol_num:693 | 1 | 23 | 20 | 1.0939671773320774 | 0.043967177332077334
Itr:1 | viol_num:694 | 2 | 23 | 20 | 1.0944242254582073 | 0.044424225458207234
Itr:1 | viol_num:695 | 3 | 23 | 20 | 1.0944284931554895 | 0.04442849315548947
Itr:1 | viol_num:696 | 4 | 23 | 20 | 1.094427148335339 | 0.044427148335338895
Itr:1 | viol_num:697 | 5 | 23 | 20 | 1.0943212887663918 | 0.04432128876639174
Itr:1 | viol_num:698 | 6 | 23 | 20 | 1.0954872707072372 | 0.045487270707237126
Itr:1 | viol_num:699 | 7 | 23 | 20 | 1.0939336262622716 | 0.0439336262622716
Itr:1 | viol_num:700 | 8 | 23 | 20 | 1.093790599983077 | 0.043790599983076994
Itr:1 | viol_num:701 | 9 | 23 | 20 | 1.0942144091744175 | 0.044214409174417435
Itr:1 | viol_num:702 | 10 | 23 | 20 | 1.0944210701550825 | 0.044421070155082454
Itr:1 | viol_num:703 | 1 | 24 | 20 | 1.095989835856291 | 0.045989835856290906
Itr:1 | viol_num:704 | 2 | 24 | 20 | 1.0958975972984457 | 0.04589759729844567
Itr:1 | viol_num:705 | 3 | 24 | 20 | 1.095512708986038 | 0.045512708986037875
Itr:1 | viol_num:706 | 4 | 24 | 20 | 1.0954231800819634 | 0.04542318008196333
Itr:1 | viol_num:707 | 5 | 24 | 20 | 1.0958046928691103 | 0.045804692869110264
Itr:1 | viol_num:708 | 6 | 24 | 20 | 1.0961813621581693 | 0.04618136215816926
Itr:1 | viol_num:709 | 7 | 24 | 20 | 1.0957712291130075 | 0.04577122911300746
Itr:1 | viol_num:710 | 8 | 24 | 20 | 1.0951563701969205 | 0.045156370196920426
Itr:1 | viol_num:711 | 9 | 24 | 20 | 1.095697739859217 | 0.04569773985921688
Itr:1 | viol_num:712 | 10 | 24 | 20 | 1.095658800842151 | 0.045658800842151015
Itr:1 | viol_num:713 | 1 | 1 | 22 | 1.085496339992258 | 0.035496339992257875
Itr:1 | viol_num:714 | 2 | 1 | 22 | 1.086232911507417 | 0.03623291150741692
Itr:1 | viol_num:715 | 3 | 1 | 22 | 1.085482327638447 | 0.03548232763844705
Itr:1 | viol_num:716 | 4 | 1 | 22 | 1.0859088716189707 | 0.035908871618970606
Itr:1 | viol_num:717 | 5 | 1 | 22 | 1.0862131698394606 | 0.036213169839460546
Itr:1 | viol_num:718 | 6 | 1 | 22 | 1.0857416245821492 | 0.035741624582149134
Itr:1 | viol_num:719 | 7 | 1 | 22 | 1.0860125246057097 | 0.036012524605709695
Itr:1 | viol_num:720 | 8 | 1 | 22 | 1.0856159789456796 | 0.03561597894567958
Itr:1 | viol_num:721 | 9 | 1 | 22 | 1.0856004891394795 | 0.03560048913947944
Itr:1 | viol_num:722 | 10 | 1 | 22 | 1.0855471962250647 | 0.03554719622506464
Itr:1 | viol_num:723 | 1 | 2 | 22 | 1.0860871018001064 | 0.036087101800106325
Itr:1 | viol_num:724 | 2 | 2 | 22 | 1.0872392573953868 | 0.037239257395386804
Itr:1 | viol_num:725 | 3 | 2 | 22 | 1.0860162114695393 | 0.03601621146953926
Itr:1 | viol_num:726 | 4 | 2 | 22 | 1.086396638514251 | 0.0363966385142509
Itr:1 | viol_num:727 | 5 | 2 | 22 | 1.0872074629407564 | 0.037207462940756386
Itr:1 | viol_num:728 | 6 | 2 | 22 | 1.0863191980423186 | 0.036319198042318535
Itr:1 | viol_num:729 | 7 | 2 | 22 | 1.086100696751713 | 0.03610069675171301
Itr:1 | viol_num:730 | 8 | 2 | 22 | 1.086260562030991 | 0.03626056203099104
Itr:1 | viol_num:731 | 9 | 2 | 22 | 1.0862318719613484 | 0.03623187196134836
Itr:1 | viol_num:732 | 10 | 2 | 22 | 1.0859589880213996 | 0.03595898802139952
Itr:1 | viol_num:733 | 1 | 3 | 22 | 1.0860875860031896 | 0.03608758600318951
Itr:1 | viol_num:734 | 2 | 3 | 22 | 1.0867515952474833 | 0.03675159524748328
Itr:1 | viol_num:735 | 3 | 3 | 22 | 1.0863430270568761 | 0.03634302705687609
Itr:1 | viol_num:736 | 4 | 3 | 22 | 1.0861617306699773 | 0.0361617306699773
Itr:1 | viol_num:737 | 5 | 3 | 22 | 1.0876219314530056 | 0.03762193145300552
Itr:1 | viol_num:738 | 6 | 3 | 22 | 1.0862015201437227 | 0.03620152014372269
Itr:1 | viol_num:739 | 7 | 3 | 22 | 1.0864788781555546 | 0.036478878155554506
Itr:1 | viol_num:740 | 8 | 3 | 22 | 1.0865143266610862 | 0.036514326661086116
Itr:1 | viol_num:741 | 9 | 3 | 22 | 1.086155078052625 | 0.03615507805262497
Itr:1 | viol_num:742 | 10 | 3 | 22 | 1.0860651343723666 | 0.03606513437236658
Itr:1 | viol_num:743 | 1 | 4 | 22 | 1.086713631365333 | 0.0367136313653329
Itr:1 | viol_num:744 | 2 | 4 | 22 | 1.0864018900372967 | 0.03640189003729666
Itr:1 | viol_num:745 | 3 | 4 | 22 | 1.0863613873836877 | 0.03636138738368766
Itr:1 | viol_num:746 | 4 | 4 | 22 | 1.0863453816731725 | 0.03634538167317247
Itr:1 | viol_num:747 | 5 | 4 | 22 | 1.0878157235322332 | 0.03781572353223317
Itr:1 | viol_num:748 | 6 | 4 | 22 | 1.0865237483408356 | 0.036523748340835605
Itr:1 | viol_num:749 | 7 | 4 | 22 | 1.08745868421211 | 0.03745868421210985
Itr:1 | viol_num:750 | 8 | 4 | 22 | 1.0863190390693906 | 0.0363190390693906
Itr:1 | viol_num:751 | 9 | 4 | 22 | 1.0861312623173018 | 0.03613126231730179
Itr:1 | viol_num:752 | 10 | 4 | 22 | 1.0866502880000555 | 0.03665028800005543
Itr:1 | viol_num:753 | 1 | 5 | 22 | 1.0859820998427747 | 0.03598209984277467
Itr:1 | viol_num:754 | 2 | 5 | 22 | 1.0860376158921805 | 0.03603761589218046
Itr:1 | viol_num:755 | 3 | 5 | 22 | 1.0853385732502254 | 0.03533857325022538
Itr:1 | viol_num:756 | 4 | 5 | 22 | 1.085685516644925 | 0.03568551664492503
Itr:1 | viol_num:757 | 5 | 5 | 22 | 1.0868857382143386 | 0.036885738214338604
Itr:1 | viol_num:758 | 6 | 5 | 22 | 1.0855598802356297 | 0.035559880235629615
Itr:1 | viol_num:759 | 7 | 5 | 22 | 1.085829904954554 | 0.03582990495455385
Itr:1 | viol_num:760 | 8 | 5 | 22 | 1.085383462398261 | 0.035383462398260956
Itr:1 | viol_num:761 | 9 | 5 | 22 | 1.0852039340198252 | 0.035203934019825134
Itr:1 | viol_num:762 | 10 | 5 | 22 | 1.0860222918547413 | 0.03602229185474126
Itr:1 | viol_num:763 | 1 | 6 | 22 | 1.0848777191310128 | 0.034877719131012785
Itr:1 | viol_num:764 | 2 | 6 | 22 | 1.0850293994519642 | 0.03502939945196415
Itr:1 | viol_num:765 | 3 | 6 | 22 | 1.0842824354527771 | 0.034282435452777094
Itr:1 | viol_num:766 | 4 | 6 | 22 | 1.0847668587734547 | 0.034766858773454645
Itr:1 | viol_num:767 | 5 | 6 | 22 | 1.0844661795563626 | 0.03446617955636255
Itr:1 | viol_num:768 | 6 | 6 | 22 | 1.084411991357009 | 0.0344119913570089
Itr:1 | viol_num:769 | 7 | 6 | 22 | 1.0848300769315653 | 0.03483007693156526
Itr:1 | viol_num:770 | 8 | 6 | 22 | 1.0844066523329472 | 0.03440665233294715
Itr:1 | viol_num:771 | 9 | 6 | 22 | 1.0841297240540777 | 0.03412972405407766
Itr:1 | viol_num:772 | 10 | 6 | 22 | 1.0852506138669602 | 0.035250613866960157
Itr:1 | viol_num:773 | 1 | 7 | 22 | 1.0803389915971897 | 0.03033899159718967
Itr:1 | viol_num:774 | 2 | 7 | 22 | 1.0809504001935732 | 0.030950400193573202
Itr:1 | viol_num:775 | 3 | 7 | 22 | 1.0804876764461757 | 0.03048767644617567
Itr:1 | viol_num:776 | 4 | 7 | 22 | 1.0804986818136735 | 0.030498681813673434
Itr:1 | viol_num:777 | 5 | 7 | 22 | 1.0803673558449856 | 0.03036735584498551
Itr:1 | viol_num:778 | 6 | 7 | 22 | 1.0804665796592188 | 0.03046657965921873
Itr:1 | viol_num:779 | 7 | 7 | 22 | 1.0805860181811966 | 0.03058601818119655
Itr:1 | viol_num:780 | 8 | 7 | 22 | 1.080926178203873 | 0.030926178203873
Itr:1 | viol_num:781 | 9 | 7 | 22 | 1.0801781627536107 | 0.030178162753610627
Itr:1 | viol_num:782 | 10 | 7 | 22 | 1.0807905534928368 | 0.03079055349283677
Itr:1 | viol_num:783 | 1 | 8 | 22 | 1.06457890743127 | 0.014578907431269883
Itr:1 | viol_num:784 | 2 | 8 | 22 | 1.0645319304409369 | 0.014531930440936813
Itr:1 | viol_num:785 | 3 | 8 | 22 | 1.0652187547852248 | 0.01521875478522472
Itr:1 | viol_num:786 | 4 | 8 | 22 | 1.0642716997530022 | 0.014271699753002132
Itr:1 | viol_num:787 | 5 | 8 | 22 | 1.0647141771791582 | 0.014714177179158128
Itr:1 | viol_num:788 | 6 | 8 | 22 | 1.064912685516596 | 0.01491268551659597
Itr:1 | viol_num:789 | 7 | 8 | 22 | 1.0642546697031476 | 0.014254669703147593
Itr:1 | viol_num:790 | 8 | 8 | 22 | 1.0647785968446233 | 0.014778596844623237
Itr:1 | viol_num:791 | 9 | 8 | 22 | 1.064236928025992 | 0.014236928025991968
Itr:1 | viol_num:792 | 10 | 8 | 22 | 1.0646417115752436 | 0.014641711575243521
Itr:1 | viol_num:793 | 1 | 9 | 22 | 1.0594385488365419 | 0.009438548836541827
Itr:1 | viol_num:794 | 2 | 9 | 22 | 1.0592489022271159 | 0.00924890222711583
Itr:1 | viol_num:795 | 3 | 9 | 22 | 1.0595281582792522 | 0.00952815827925213
Itr:1 | viol_num:796 | 4 | 9 | 22 | 1.0590279687648072 | 0.00902796876480716
Itr:1 | viol_num:797 | 5 | 9 | 22 | 1.0593708453971145 | 0.009370845397114413
Itr:1 | viol_num:798 | 6 | 9 | 22 | 1.059232059587487 | 0.009232059587486852
Itr:1 | viol_num:799 | 7 | 9 | 22 | 1.0590182104359374 | 0.009018210435937313
Itr:1 | viol_num:800 | 8 | 9 | 22 | 1.0594227325560226 | 0.00942273255602255
Itr:1 | viol_num:801 | 9 | 9 | 22 | 1.0595896978418076 | 0.00958969784180752
Itr:1 | viol_num:802 | 10 | 9 | 22 | 1.0593729500874076 | 0.009372950087407572
Itr:1 | viol_num:803 | 1 | 10 | 22 | 1.060803396047804 | 0.010803396047804004
Itr:1 | viol_num:804 | 2 | 10 | 22 | 1.0591947232479741 | 0.009194723247974101
Itr:1 | viol_num:805 | 3 | 10 | 22 | 1.0591988158901395 | 0.009198815890139489
Itr:1 | viol_num:806 | 4 | 10 | 22 | 1.0595099855777452 | 0.009509985577745184
Itr:1 | viol_num:807 | 5 | 10 | 22 | 1.0591680589420154 | 0.009168058942015334
Itr:1 | viol_num:808 | 6 | 10 | 22 | 1.0598142118954947 | 0.009814211895494696
Itr:1 | viol_num:809 | 7 | 10 | 22 | 1.0590526720542224 | 0.009052672054222333
Itr:1 | viol_num:810 | 8 | 10 | 22 | 1.0596162016229258 | 0.009616201622925757
Itr:1 | viol_num:811 | 9 | 10 | 22 | 1.0598435873193506 | 0.009843587319350533
Itr:1 | viol_num:812 | 10 | 10 | 22 | 1.0597479318442165 | 0.009747931844216406
Itr:1 | viol_num:813 | 1 | 11 | 22 | 1.0606321290929064 | 0.01063212909290634
Itr:1 | viol_num:814 | 2 | 11 | 22 | 1.0589060855700185 | 0.008906085570018485
Itr:1 | viol_num:815 | 3 | 11 | 22 | 1.0588437573426153 | 0.008843757342615222
Itr:1 | viol_num:816 | 4 | 11 | 22 | 1.059278760757256 | 0.009278760757255977
Itr:1 | viol_num:817 | 5 | 11 | 22 | 1.0587709741883218 | 0.008770974188321734
Itr:1 | viol_num:818 | 6 | 11 | 22 | 1.0603970265487335 | 0.010397026548733423
Itr:1 | viol_num:819 | 7 | 11 | 22 | 1.0590516397856087 | 0.009051639785608634
Itr:1 | viol_num:820 | 8 | 11 | 22 | 1.0591567100838655 | 0.009156710083865427
Itr:1 | viol_num:821 | 9 | 11 | 22 | 1.0595004307281193 | 0.009500430728119236
Itr:1 | viol_num:822 | 10 | 11 | 22 | 1.0592643134999242 | 0.009264313499924182
Itr:1 | viol_num:823 | 1 | 12 | 22 | 1.0560886202053639 | 0.006088620205363826
Itr:1 | viol_num:824 | 2 | 12 | 22 | 1.055401476568901 | 0.005401476568900998
Itr:1 | viol_num:825 | 3 | 12 | 22 | 1.0547834495537534 | 0.004783449553753316
Itr:1 | viol_num:826 | 4 | 12 | 22 | 1.0552581392372447 | 0.005258139237244608
Itr:1 | viol_num:827 | 5 | 12 | 22 | 1.054781709402175 | 0.004781709402174927
Itr:1 | viol_num:828 | 6 | 12 | 22 | 1.0565826793727608 | 0.006582679372760802
Itr:1 | viol_num:829 | 7 | 12 | 22 | 1.0558148992375582 | 0.00581489923755818
Itr:1 | viol_num:830 | 8 | 12 | 22 | 1.055077645810301 | 0.0050776458103010125
Itr:1 | viol_num:831 | 9 | 12 | 22 | 1.0554334343474125 | 0.005433434347412502
Itr:1 | viol_num:832 | 10 | 12 | 22 | 1.055197631234689 | 0.00519763123468886
Itr:1 | viol_num:833 | 1 | 13 | 22 | 1.0587205350383564 | 0.008720535038356347
Itr:1 | viol_num:834 | 2 | 13 | 22 | 1.0580121655551533 | 0.008012165555153272
Itr:1 | viol_num:835 | 3 | 13 | 22 | 1.057640133105232 | 0.007640133105232039
Itr:1 | viol_num:836 | 4 | 13 | 22 | 1.0578476145687468 | 0.00784761456874672
Itr:1 | viol_num:837 | 5 | 13 | 22 | 1.0578210080864798 | 0.007821008086479786
Itr:1 | viol_num:838 | 6 | 13 | 22 | 1.059539657430409 | 0.009539657430408965
Itr:1 | viol_num:839 | 7 | 13 | 22 | 1.0585284874721408 | 0.008528487472140744
Itr:1 | viol_num:840 | 8 | 13 | 22 | 1.0579187965983983 | 0.007918796598398226
Itr:1 | viol_num:841 | 9 | 13 | 22 | 1.058228356452823 | 0.008228356452822938
Itr:1 | viol_num:842 | 10 | 13 | 22 | 1.058215006154191 | 0.008215006154191018
Itr:1 | viol_num:843 | 1 | 14 | 22 | 1.0584950399562687 | 0.008495039956268657
Itr:1 | viol_num:844 | 2 | 14 | 22 | 1.0595095180696352 | 0.009509518069635181
Itr:1 | viol_num:845 | 3 | 14 | 22 | 1.058348527603579 | 0.008348527603578848
Itr:1 | viol_num:846 | 4 | 14 | 22 | 1.05856841945381 | 0.008568419453810039
Itr:1 | viol_num:847 | 5 | 14 | 22 | 1.058408546523473 | 0.008408546523472893
Itr:1 | viol_num:848 | 6 | 14 | 22 | 1.060009724376211 | 0.010009724376210949
Itr:1 | viol_num:849 | 7 | 14 | 22 | 1.0591058714067874 | 0.009105871406787314
Itr:1 | viol_num:850 | 8 | 14 | 22 | 1.0586873043222058 | 0.008687304322205769
Itr:1 | viol_num:851 | 9 | 14 | 22 | 1.05858008349748 | 0.008580083497479851
Itr:1 | viol_num:852 | 10 | 14 | 22 | 1.059159138481853 | 0.009159138481853013
Itr:1 | viol_num:853 | 1 | 15 | 22 | 1.0660828224101861 | 0.016082822410186104
Itr:1 | viol_num:854 | 2 | 15 | 22 | 1.0666748491933093 | 0.016674849193309305
Itr:1 | viol_num:855 | 3 | 15 | 22 | 1.0660657257252464 | 0.016065725725246338
Itr:1 | viol_num:856 | 4 | 15 | 22 | 1.0662377297289547 | 0.016237729728954653
Itr:1 | viol_num:857 | 5 | 15 | 22 | 1.0659406238769344 | 0.0159406238769344
Itr:1 | viol_num:858 | 6 | 15 | 22 | 1.0672077795457835 | 0.017207779545783453
Itr:1 | viol_num:859 | 7 | 15 | 22 | 1.0666644996040062 | 0.016664499604006178
Itr:1 | viol_num:860 | 8 | 15 | 22 | 1.0662288496192427 | 0.016228849619242647
Itr:1 | viol_num:861 | 9 | 15 | 22 | 1.0663020022717697 | 0.0163020022717697
Itr:1 | viol_num:862 | 10 | 15 | 22 | 1.0669563162341444 | 0.016956316234144397
Itr:1 | viol_num:863 | 1 | 16 | 22 | 1.0644658984073883 | 0.014465898407388211
Itr:1 | viol_num:864 | 2 | 16 | 22 | 1.0651633242832068 | 0.01516332428320677
Itr:1 | viol_num:865 | 3 | 16 | 22 | 1.064598929094576 | 0.014598929094576052
Itr:1 | viol_num:866 | 4 | 16 | 22 | 1.064400499596218 | 0.01440049959621792
Itr:1 | viol_num:867 | 5 | 16 | 22 | 1.0644519927074554 | 0.014451992707455341
Itr:1 | viol_num:868 | 6 | 16 | 22 | 1.0656563934430496 | 0.015656393443049588
Itr:1 | viol_num:869 | 7 | 16 | 22 | 1.0646655287753377 | 0.014665528775337666
Itr:1 | viol_num:870 | 8 | 16 | 22 | 1.0649616857477164 | 0.014961685747716391
Itr:1 | viol_num:871 | 9 | 16 | 22 | 1.0646256380938512 | 0.014625638093851201
Itr:1 | viol_num:872 | 10 | 16 | 22 | 1.0649344281109985 | 0.014934428110998432
Itr:1 | viol_num:873 | 1 | 17 | 22 | 1.062032924254907 | 0.012032924254906874
Itr:1 | viol_num:874 | 2 | 17 | 22 | 1.0627098840800342 | 0.01270988408003415
Itr:1 | viol_num:875 | 3 | 17 | 22 | 1.0622447332659553 | 0.01224473326595521
Itr:1 | viol_num:876 | 4 | 17 | 22 | 1.0619415353534176 | 0.011941535353417576
Itr:1 | viol_num:877 | 5 | 17 | 22 | 1.0622962736181794 | 0.01229627361817931
Itr:1 | viol_num:878 | 6 | 17 | 22 | 1.0631892675683365 | 0.013189267568336493
Itr:1 | viol_num:879 | 7 | 17 | 22 | 1.062217563337518 | 0.01221756333751789
Itr:1 | viol_num:880 | 8 | 17 | 22 | 1.0627129548801295 | 0.012712954880129468
Itr:1 | viol_num:881 | 9 | 17 | 22 | 1.062197749764046 | 0.012197749764045973
Itr:1 | viol_num:882 | 10 | 17 | 22 | 1.062666070689092 | 0.01266607068909198
Itr:1 | viol_num:883 | 1 | 18 | 22 | 1.0900373244063153 | 0.040037324406315244
Itr:1 | viol_num:884 | 2 | 18 | 22 | 1.0902579279252242 | 0.0402579279252242
Itr:1 | viol_num:885 | 3 | 18 | 22 | 1.0898663654127057 | 0.03986636541270561
Itr:1 | viol_num:886 | 4 | 18 | 22 | 1.0896459924318433 | 0.0396459924318433
Itr:1 | viol_num:887 | 5 | 18 | 22 | 1.09022502472677 | 0.04022502472676992
Itr:1 | viol_num:888 | 6 | 18 | 22 | 1.0904926029318054 | 0.040492602931805344
Itr:1 | viol_num:889 | 7 | 18 | 22 | 1.089895309467218 | 0.039895309467217865
Itr:1 | viol_num:890 | 8 | 18 | 22 | 1.0899826922837816 | 0.039982692283781596
Itr:1 | viol_num:891 | 9 | 18 | 22 | 1.0897468029483814 | 0.0397468029483814
Itr:1 | viol_num:892 | 10 | 18 | 22 | 1.0900648315221995 | 0.04006483152219942
Itr:1 | viol_num:893 | 1 | 19 | 22 | 1.0833433454297328 | 0.03334334542973272
Itr:1 | viol_num:894 | 2 | 19 | 22 | 1.0818697242000448 | 0.03186972420004475
Itr:1 | viol_num:895 | 3 | 19 | 22 | 1.0820988254519377 | 0.03209882545193765
Itr:1 | viol_num:896 | 4 | 19 | 22 | 1.0817118349172863 | 0.03171183491728624
Itr:1 | viol_num:897 | 5 | 19 | 22 | 1.0819535672752305 | 0.031953567275230466
Itr:1 | viol_num:898 | 6 | 19 | 22 | 1.0822339866424189 | 0.03223398664241883
Itr:1 | viol_num:899 | 7 | 19 | 22 | 1.0818915981447301 | 0.03189159814473008
Itr:1 | viol_num:900 | 8 | 19 | 22 | 1.0819832982092117 | 0.03198329820921164
Itr:1 | viol_num:901 | 9 | 19 | 22 | 1.0821889879351512 | 0.032188987935151125
Itr:1 | viol_num:902 | 10 | 19 | 22 | 1.0819047239357205 | 0.031904723935720414
Itr:1 | viol_num:903 | 1 | 20 | 22 | 1.0647311878377728 | 0.014731187837772719
Itr:1 | viol_num:904 | 2 | 20 | 22 | 1.0641082281352532 | 0.014108228135253142
Itr:1 | viol_num:905 | 3 | 20 | 22 | 1.0642845651425308 | 0.014284565142530736
Itr:1 | viol_num:906 | 4 | 20 | 22 | 1.063923416596657 | 0.013923416596656857
Itr:1 | viol_num:907 | 5 | 20 | 22 | 1.0641670344189285 | 0.014167034418928415
Itr:1 | viol_num:908 | 6 | 20 | 22 | 1.0649839612039822 | 0.014983961203982155
Itr:1 | viol_num:909 | 7 | 20 | 22 | 1.0639216558257636 | 0.013921655825763546
Itr:1 | viol_num:910 | 8 | 20 | 22 | 1.0638829562904917 | 0.013882956290491633
Itr:1 | viol_num:911 | 9 | 20 | 22 | 1.0650156163478792 | 0.01501561634787918
Itr:1 | viol_num:912 | 10 | 20 | 22 | 1.063788844302598 | 0.013788844302597969
Itr:1 | viol_num:913 | 1 | 21 | 22 | 1.0690386014240842 | 0.0190386014240842
Itr:1 | viol_num:914 | 2 | 21 | 22 | 1.068504051339472 | 0.01850405133947186
Itr:1 | viol_num:915 | 3 | 21 | 22 | 1.068280945177653 | 0.018280945177652885
Itr:1 | viol_num:916 | 4 | 21 | 22 | 1.0682075156981907 | 0.01820751569819068
Itr:1 | viol_num:917 | 5 | 21 | 22 | 1.068733077314488 | 0.018733077314488034
Itr:1 | viol_num:918 | 6 | 21 | 22 | 1.07003566193971 | 0.02003566193970996
Itr:1 | viol_num:919 | 7 | 21 | 22 | 1.0685750208769518 | 0.01857502087695173
Itr:1 | viol_num:920 | 8 | 21 | 22 | 1.0681048881477346 | 0.018104888147734588
Itr:1 | viol_num:921 | 9 | 21 | 22 | 1.0693546682024841 | 0.019354668202484104
Itr:1 | viol_num:922 | 10 | 21 | 22 | 1.0682925361154645 | 0.01829253611546444
Itr:1 | viol_num:923 | 1 | 22 | 22 | 1.073363234219365 | 0.023363234219365037
Itr:1 | viol_num:924 | 2 | 22 | 22 | 1.073640399107547 | 0.023640399107546894
Itr:1 | viol_num:925 | 3 | 22 | 22 | 1.0732602969431506 | 0.02326029694315057
Itr:1 | viol_num:926 | 4 | 22 | 22 | 1.0734046050373105 | 0.023404605037310455
Itr:1 | viol_num:927 | 5 | 22 | 22 | 1.0738870802592866 | 0.02388708025928654
Itr:1 | viol_num:928 | 6 | 22 | 22 | 1.0754072400947474 | 0.025407240094747374
Itr:1 | viol_num:929 | 7 | 22 | 22 | 1.0736777929823718 | 0.023677792982371715
Itr:1 | viol_num:930 | 8 | 22 | 22 | 1.0730739856744058 | 0.023073985674405773
Itr:1 | viol_num:931 | 9 | 22 | 22 | 1.0735536864920519 | 0.023553686492051806
Itr:1 | viol_num:932 | 10 | 22 | 22 | 1.073765704221429 | 0.023765704221428985
Itr:1 | viol_num:933 | 1 | 23 | 22 | 1.0746702249296376 | 0.024670224929637552
Itr:1 | viol_num:934 | 2 | 23 | 22 | 1.0751395867533116 | 0.025139586753311516
Itr:1 | viol_num:935 | 3 | 23 | 22 | 1.0751439695785485 | 0.025143969578548475
Itr:1 | viol_num:936 | 4 | 23 | 22 | 1.075142588479424 | 0.025142588479423855
Itr:1 | viol_num:937 | 5 | 23 | 22 | 1.0750338740210164 | 0.02503387402101631
Itr:1 | viol_num:938 | 6 | 23 | 22 | 1.07623139828108 | 0.02623139828108001
Itr:1 | viol_num:939 | 7 | 23 | 22 | 1.0746357711573178 | 0.024635771157317743
Itr:1 | viol_num:940 | 8 | 23 | 22 | 1.0744888985515608 | 0.024488898551560778
Itr:1 | viol_num:941 | 9 | 23 | 22 | 1.0749241137535637 | 0.024924113753563626
Itr:1 | viol_num:942 | 10 | 23 | 22 | 1.0751363463326276 | 0.025136346332627513
Itr:1 | viol_num:943 | 1 | 24 | 22 | 1.0773896938272178 | 0.027389693827217787
Itr:1 | viol_num:944 | 2 | 24 | 22 | 1.0772950198184195 | 0.02729501981841942
Itr:1 | viol_num:945 | 3 | 24 | 22 | 1.076899983508499 | 0.02689998350849887
Itr:1 | viol_num:946 | 4 | 24 | 22 | 1.0768080973811267 | 0.02680809738112666
Itr:1 | viol_num:947 | 5 | 24 | 22 | 1.0771996637292118 | 0.027199663729211787
Itr:1 | viol_num:948 | 6 | 24 | 22 | 1.077586281543415 | 0.027586281543414914
Itr:1 | viol_num:949 | 7 | 24 | 22 | 1.077165317231529 | 0.02716531723152893
Itr:1 | viol_num:950 | 8 | 24 | 22 | 1.076534269841305 | 0.026534269841304914
Itr:1 | viol_num:951 | 9 | 24 | 22 | 1.0770898900215287 | 0.027089890021528618
Itr:1 | viol_num:952 | 10 | 24 | 22 | 1.0770499245024274 | 0.02704992450242738
Itr:1 | viol_num:953 | 1 | 1 | 24 | 1.0946934406571014 | 0.044693440657101347
Itr:1 | viol_num:954 | 2 | 1 | 24 | 1.0954343464919902 | 0.045434346491990185
Itr:1 | viol_num:955 | 3 | 1 | 24 | 1.0946793473600105 | 0.044679347360010446
Itr:1 | viol_num:956 | 4 | 1 | 24 | 1.0951083803970347 | 0.045108380397034686
Itr:1 | viol_num:957 | 5 | 1 | 24 | 1.0954144865853062 | 0.04541448658530611
Itr:1 | viol_num:958 | 6 | 1 | 24 | 1.0949401511850718 | 0.044940151185071775
Itr:1 | viol_num:959 | 7 | 1 | 24 | 1.0952126461755143 | 0.04521264617551424
Itr:1 | viol_num:960 | 8 | 1 | 24 | 1.0948137729776966 | 0.04481377297769651
Itr:1 | viol_num:961 | 9 | 1 | 24 | 1.094798193171231 | 0.044798193171230904
Itr:1 | viol_num:962 | 10 | 1 | 24 | 1.0947445911308094 | 0.04474459113080931
Itr:1 | viol_num:963 | 1 | 2 | 24 | 1.0953994305875066 | 0.045399430587506506
Itr:1 | viol_num:964 | 2 | 2 | 24 | 1.0965584177049035 | 0.04655841770490343
Itr:1 | viol_num:965 | 3 | 2 | 24 | 1.0953281328110112 | 0.04532813281101111
Itr:1 | viol_num:966 | 4 | 2 | 24 | 1.0957107635252266 | 0.04571076352522652
Itr:1 | viol_num:967 | 5 | 2 | 24 | 1.096526429278269 | 0.046526429278269
Itr:1 | viol_num:968 | 6 | 2 | 24 | 1.0956328710348056 | 0.04563287103480551
Itr:1 | viol_num:969 | 7 | 2 | 24 | 1.095413103842868 | 0.04541310384286801
Itr:1 | viol_num:970 | 8 | 2 | 24 | 1.095573893941284 | 0.04557389394128397
Itr:1 | viol_num:971 | 9 | 2 | 24 | 1.0955450373507085 | 0.04554503735070847
Itr:1 | viol_num:972 | 10 | 2 | 24 | 1.0952705815243875 | 0.045270581524387454
Itr:1 | viol_num:973 | 1 | 3 | 24 | 1.0958891594411961 | 0.04588915944119609
Itr:1 | viol_num:974 | 2 | 3 | 24 | 1.0965567742191684 | 0.04655677421916837
Itr:1 | viol_num:975 | 3 | 3 | 24 | 1.0961459718749922 | 0.04614597187499214
Itr:1 | viol_num:976 | 4 | 3 | 24 | 1.0959637001795415 | 0.045963700179541433
Itr:1 | viol_num:977 | 5 | 3 | 24 | 1.097432043069079 | 0.04743204306907889
Itr:1 | viol_num:978 | 6 | 3 | 24 | 1.0960037028715592 | 0.04600370287155919
Itr:1 | viol_num:979 | 7 | 3 | 24 | 1.0962825602326391 | 0.0462825602326391
Itr:1 | viol_num:980 | 8 | 3 | 24 | 1.0963182020298814 | 0.04631820202988135
Itr:1 | viol_num:981 | 9 | 3 | 24 | 1.095957011958664 | 0.04595701195866386
Itr:1 | viol_num:982 | 10 | 3 | 24 | 1.095866588195027 | 0.04586658819502687
Itr:1 | viol_num:983 | 1 | 4 | 24 | 1.0957661787656434 | 0.04576617876564337
Itr:1 | viol_num:984 | 2 | 4 | 24 | 1.0954525273175 | 0.045452527317499936
Itr:1 | viol_num:985 | 3 | 4 | 24 | 1.0954117786091608 | 0.04541177860916079
Itr:1 | viol_num:986 | 4 | 4 | 24 | 1.095395675796439 | 0.045395675796438884
Itr:1 | viol_num:987 | 5 | 4 | 24 | 1.0968752633447378 | 0.046875263344737794
Itr:1 | viol_num:988 | 6 | 4 | 24 | 1.0955751288338336 | 0.04557512883383352
Itr:1 | viol_num:989 | 7 | 4 | 24 | 1.0965159167192202 | 0.046515916719220174
Itr:1 | viol_num:990 | 8 | 4 | 24 | 1.0953691735430064 | 0.0453691735430064
Itr:1 | viol_num:991 | 9 | 4 | 24 | 1.0951802646324775 | 0.045180264632477485
Itr:1 | viol_num:992 | 10 | 4 | 24 | 1.095702444929473 | 0.04570244492947295
Itr:1 | viol_num:993 | 1 | 5 | 24 | 1.0953566477851628 | 0.045356647785162796
Itr:1 | viol_num:994 | 2 | 5 | 24 | 1.095412490079072 | 0.045412490079072
Itr:1 | viol_num:995 | 3 | 5 | 24 | 1.0947094064796623 | 0.04470940647966226
Itr:1 | viol_num:996 | 4 | 5 | 24 | 1.0950583373817517 | 0.04505833738175169
Itr:1 | viol_num:997 | 5 | 5 | 24 | 1.0962657151142294 | 0.04626571511422939
Itr:1 | viol_num:998 | 6 | 5 | 24 | 1.094931977183699 | 0.0449319771836989
Itr:1 | viol_num:999 | 7 | 5 | 24 | 1.0952035632778376 | 0.04520356327783759
Itr:1 | viol_num:1000 | 8 | 5 | 24 | 1.0947545508064875 | 0.04475455080648749
Itr:1 | viol_num:1001 | 9 | 5 | 24 | 1.09457400535249 | 0.0445740053524899
Itr:1 | viol_num:1002 | 10 | 5 | 24 | 1.0953970758953986 | 0.04539707589539854
Itr:1 | viol_num:1003 | 1 | 6 | 24 | 1.0943618119173826 | 0.04436181191738253
Itr:1 | viol_num:1004 | 2 | 6 | 24 | 1.094514356785651 | 0.044514356785650966
Itr:1 | viol_num:1005 | 3 | 6 | 24 | 1.0937632000721744 | 0.04376320007217438
Itr:1 | viol_num:1006 | 4 | 6 | 24 | 1.0942503239709134 | 0.04425032397091333
Itr:1 | viol_num:1007 | 5 | 6 | 24 | 1.093947960591686 | 0.04394796059168593
Itr:1 | viol_num:1008 | 6 | 6 | 24 | 1.0938934716410702 | 0.04389347164107016
Itr:1 | viol_num:1009 | 7 | 6 | 24 | 1.0943138995697343 | 0.044313899569734305
Itr:1 | viol_num:1010 | 8 | 6 | 24 | 1.0938881030301069 | 0.04388810303010682
Itr:1 | viol_num:1011 | 9 | 6 | 24 | 1.0936096511828788 | 0.04360965118287874
Itr:1 | viol_num:1012 | 10 | 6 | 24 | 1.0947368443891052 | 0.04473684438910519
Itr:1 | viol_num:1013 | 1 | 7 | 24 | 1.0908089991230978 | 0.04080899912309777
Itr:1 | viol_num:1014 | 2 | 7 | 24 | 1.0914231185637677 | 0.04142311856376768
Itr:1 | viol_num:1015 | 3 | 7 | 24 | 1.0909583337791624 | 0.04095833377916236
Itr:1 | viol_num:1016 | 4 | 7 | 24 | 1.0909693874824966 | 0.040969387482496566
Itr:1 | viol_num:1017 | 5 | 7 | 24 | 1.0908374868714936 | 0.04083748687149358
Itr:1 | viol_num:1018 | 6 | 7 | 24 | 1.0909371444267335 | 0.04093714442673346
Itr:1 | viol_num:1019 | 7 | 7 | 24 | 1.0910571086047844 | 0.0410571086047844
Itr:1 | viol_num:1020 | 8 | 7 | 24 | 1.0913987872110174 | 0.04139878721101731
Itr:1 | viol_num:1021 | 9 | 7 | 24 | 1.0906474741021925 | 0.04064747410219249
Itr:1 | viol_num:1022 | 10 | 7 | 24 | 1.0912625531812952 | 0.041262553181295125
Itr:1 | viol_num:1023 | 1 | 8 | 24 | 1.0793595732395458 | 0.029359573239545744
Itr:1 | viol_num:1024 | 2 | 8 | 24 | 1.079312617915254 | 0.029312617915253858
Itr:1 | viol_num:1025 | 3 | 8 | 24 | 1.0799991809287075 | 0.02999918092870746
Itr:1 | viol_num:1026 | 4 | 8 | 24 | 1.0790525171444478 | 0.029052517144447787
Itr:1 | viol_num:1027 | 5 | 8 | 24 | 1.0794947836789068 | 0.02949478367890679
Itr:1 | viol_num:1028 | 6 | 8 | 24 | 1.0796932133180557 | 0.029693213318055633
Itr:1 | viol_num:1029 | 7 | 8 | 24 | 1.0790354961775286 | 0.02903549617752854
Itr:1 | viol_num:1030 | 8 | 8 | 24 | 1.079559176714109 | 0.029559176714109014
Itr:1 | viol_num:1031 | 9 | 8 | 24 | 1.0790177640383134 | 0.029017764038313354
Itr:1 | viol_num:1032 | 10 | 8 | 24 | 1.0794223492776915 | 0.029422349277691495
Itr:1 | viol_num:1033 | 1 | 9 | 24 | 1.075090217082031 | 0.025090217082030852
Itr:1 | viol_num:1034 | 2 | 9 | 24 | 1.0749008685297545 | 0.024900868529754483
Itr:1 | viol_num:1035 | 3 | 9 | 24 | 1.0751796887149843 | 0.025179688714984216
Itr:1 | viol_num:1036 | 4 | 9 | 24 | 1.0746802931576107 | 0.024680293157610667
Itr:1 | viol_num:1037 | 5 | 9 | 24 | 1.0750226190534944 | 0.025022619053494344
Itr:1 | viol_num:1038 | 6 | 9 | 24 | 1.0748840527787795 | 0.024884052778779475
Itr:1 | viol_num:1039 | 7 | 9 | 24 | 1.074670550912529 | 0.0246705509125289
Itr:1 | viol_num:1040 | 8 | 9 | 24 | 1.0750744253274565 | 0.025074425327456407
Itr:1 | viol_num:1041 | 9 | 9 | 24 | 1.0752411347677613 | 0.025241134767761242
Itr:1 | viol_num:1042 | 10 | 9 | 24 | 1.0750247204502128 | 0.025024720450212756
Itr:1 | viol_num:1043 | 1 | 10 | 24 | 1.0764456788339356 | 0.02644567883393556
Itr:1 | viol_num:1044 | 2 | 10 | 24 | 1.0748393345485912 | 0.024839334548591108
Itr:1 | viol_num:1045 | 3 | 10 | 24 | 1.0748434204662547 | 0.02484342046625465
Itr:1 | viol_num:1046 | 4 | 10 | 24 | 1.0751540905455634 | 0.02515409054556339
Itr:1 | viol_num:1047 | 5 | 10 | 24 | 1.0748127141508854 | 0.024812714150885373
Itr:1 | viol_num:1048 | 6 | 10 | 24 | 1.0754578509261796 | 0.02545785092617958
Itr:1 | viol_num:1049 | 7 | 10 | 24 | 1.0746975192028807 | 0.024697519202880658
Itr:1 | viol_num:1050 | 8 | 10 | 24 | 1.0752601413657066 | 0.025260141365706534
Itr:1 | viol_num:1051 | 9 | 10 | 24 | 1.0754871825535206 | 0.02548718255352056
Itr:1 | viol_num:1052 | 10 | 10 | 24 | 1.0753916704689512 | 0.02539167046895119
Itr:1 | viol_num:1053 | 1 | 11 | 24 | 1.0771273330884839 | 0.027127333088483807
Itr:1 | viol_num:1054 | 2 | 11 | 24 | 1.0754051657339514 | 0.02540516573395135
Itr:1 | viol_num:1055 | 3 | 11 | 24 | 1.0753429912317016 | 0.025342991231701584
Itr:1 | viol_num:1056 | 4 | 11 | 24 | 1.075776941255247 | 0.025776941255246877
Itr:1 | viol_num:1057 | 5 | 11 | 24 | 1.0752703887598012 | 0.025270388759801143
Itr:1 | viol_num:1058 | 6 | 11 | 24 | 1.076892713945098 | 0.026892713945097846
Itr:1 | viol_num:1059 | 7 | 11 | 24 | 1.0755503645803945 | 0.025550364580394502
Itr:1 | viol_num:1060 | 8 | 11 | 24 | 1.0756551815219066 | 0.0256551815219066
Itr:1 | viol_num:1061 | 9 | 11 | 24 | 1.0759980921350416 | 0.02599809213504156
Itr:1 | viol_num:1062 | 10 | 11 | 24 | 1.0757625282475007 | 0.025762528247500693
Itr:1 | viol_num:1063 | 1 | 12 | 24 | 1.0738006955395845 | 0.023800695539584416
Itr:1 | viol_num:1064 | 2 | 12 | 24 | 1.0731160907035624 | 0.023116090703562353
Itr:1 | viol_num:1065 | 3 | 12 | 24 | 1.072500444563344 | 0.02250044456334388
Itr:1 | viol_num:1066 | 4 | 12 | 24 | 1.0729732974661017 | 0.02297329746610166
Itr:1 | viol_num:1067 | 5 | 12 | 24 | 1.0724987112427282 | 0.022498711242728175
Itr:1 | viol_num:1068 | 6 | 12 | 24 | 1.0742930021828385 | 0.024293002182838475
Itr:1 | viol_num:1069 | 7 | 12 | 24 | 1.0735279719634994 | 0.023527971963499317
Itr:1 | viol_num:1070 | 8 | 12 | 24 | 1.0727934961651922 | 0.022793496165192106
Itr:1 | viol_num:1071 | 9 | 12 | 24 | 1.0731479278479028 | 0.02314792784790276
Itr:1 | viol_num:1072 | 10 | 12 | 24 | 1.072913020624342 | 0.022913020624341973
Itr:1 | viol_num:1073 | 1 | 13 | 24 | 1.0754663722344184 | 0.02546637223441839
Itr:1 | viol_num:1074 | 2 | 13 | 24 | 1.074759874812602 | 0.02475987481260189
Itr:1 | viol_num:1075 | 3 | 13 | 24 | 1.0743888741481364 | 0.024388874148136397
Itr:1 | viol_num:1076 | 4 | 13 | 24 | 1.07459577612698 | 0.02459577612697994
Itr:1 | viol_num:1077 | 5 | 13 | 24 | 1.0745692433847966 | 0.024569243384796602
Itr:1 | viol_num:1078 | 6 | 13 | 24 | 1.0762834866659414 | 0.02628348666594138
Itr:1 | viol_num:1079 | 7 | 13 | 24 | 1.0752748200208355 | 0.025274820020835476
Itr:1 | viol_num:1080 | 8 | 13 | 24 | 1.074666761704283 | 0.024666761704283058
Itr:1 | viol_num:1081 | 9 | 13 | 24 | 1.074975481363457 | 0.024975481363457064
Itr:1 | viol_num:1082 | 10 | 13 | 24 | 1.0749621668218265 | 0.024962166821826504
Itr:1 | viol_num:1083 | 1 | 14 | 24 | 1.074918926568885 | 0.024918926568884947
Itr:1 | viol_num:1084 | 2 | 14 | 24 | 1.0759310949183154 | 0.025931094918315356
Itr:1 | viol_num:1085 | 3 | 14 | 24 | 1.074772768494373 | 0.024772768494373043
Itr:1 | viol_num:1086 | 4 | 14 | 24 | 1.0749921305581844 | 0.02499213055818439
Itr:1 | viol_num:1087 | 5 | 14 | 24 | 1.0748326416650824 | 0.024832641665082367
Itr:1 | viol_num:1088 | 6 | 14 | 24 | 1.0764302575292106 | 0.026430257529210577
Itr:1 | viol_num:1089 | 7 | 14 | 24 | 1.0755283368451203 | 0.025528336845120236
Itr:1 | viol_num:1090 | 8 | 14 | 24 | 1.0751107338289099 | 0.025110733828909826
Itr:1 | viol_num:1091 | 9 | 14 | 24 | 1.0750037668230268 | 0.02500376682302674
Itr:1 | viol_num:1092 | 10 | 14 | 24 | 1.075581484324897 | 0.02558148432489693
Itr:1 | viol_num:1093 | 1 | 15 | 24 | 1.080038802992317 | 0.03003880299231687
Itr:1 | viol_num:1094 | 2 | 15 | 24 | 1.0806310760014928 | 0.03063107600149273
Itr:1 | viol_num:1095 | 3 | 15 | 24 | 1.0800217004967771 | 0.030021700496777104
Itr:1 | viol_num:1096 | 4 | 15 | 24 | 1.0801937662560719 | 0.03019376625607184
Itr:1 | viol_num:1097 | 5 | 15 | 24 | 1.079896558318925 | 0.029896558318925015
Itr:1 | viol_num:1098 | 6 | 15 | 24 | 1.0811643045920252 | 0.031164304592025127
Itr:1 | viol_num:1099 | 7 | 15 | 24 | 1.0806207213471974 | 0.0306207213471974
Itr:1 | viol_num:1100 | 8 | 15 | 24 | 1.0801848827783154 | 0.030184882778315325
Itr:1 | viol_num:1101 | 9 | 15 | 24 | 1.080258063762382 | 0.030258063762381937
Itr:1 | viol_num:1102 | 10 | 15 | 24 | 1.0809126913520508 | 0.03091269135205077
Itr:1 | viol_num:1103 | 1 | 16 | 24 | 1.0791067311514333 | 0.02910673115143325
Itr:1 | viol_num:1104 | 2 | 16 | 24 | 1.0798039691058416 | 0.0298039691058416
Itr:1 | viol_num:1105 | 3 | 16 | 24 | 1.0792397165671683 | 0.029239716567168283
Itr:1 | viol_num:1106 | 4 | 16 | 24 | 1.0790413562008303 | 0.02904135620083026
Itr:1 | viol_num:1107 | 5 | 16 | 24 | 1.0790928304366596 | 0.029092830436659556
Itr:1 | viol_num:1108 | 6 | 16 | 24 | 1.0802969806948952 | 0.03029698069489517
Itr:1 | viol_num:1109 | 7 | 16 | 24 | 1.079306295236234 | 0.02930629523623396
Itr:1 | viol_num:1110 | 8 | 16 | 24 | 1.0796023722599088 | 0.029602372259908805
Itr:1 | viol_num:1111 | 9 | 16 | 24 | 1.0792664170070956 | 0.029266417007095535
Itr:1 | viol_num:1112 | 10 | 16 | 24 | 1.0795751210552131 | 0.029575121055213094
Itr:1 | viol_num:1113 | 1 | 17 | 24 | 1.0768584143429316 | 0.02685841434293157
Itr:1 | viol_num:1114 | 2 | 17 | 24 | 1.0775350061174498 | 0.027535006117449745
Itr:1 | viol_num:1115 | 3 | 17 | 24 | 1.0770700959963013 | 0.02707009599630128
Itr:1 | viol_num:1116 | 4 | 17 | 24 | 1.0767670837725398 | 0.02676708377253978
Itr:1 | viol_num:1117 | 5 | 17 | 24 | 1.0771216070253102 | 0.02712160702531019
Itr:1 | viol_num:1118 | 6 | 17 | 24 | 1.0780141989278185 | 0.028014198927818423
Itr:1 | viol_num:1119 | 7 | 17 | 24 | 1.077042941789476 | 0.02704294178947597
Itr:1 | viol_num:1120 | 8 | 17 | 24 | 1.0775380755090174 | 0.027538075509017323
Itr:1 | viol_num:1121 | 9 | 17 | 24 | 1.077023139795473 | 0.027023139795472995
Itr:1 | viol_num:1122 | 10 | 17 | 24 | 1.0774912130830105 | 0.0274912130830105
Itr:1 | viol_num:1123 | 1 | 18 | 24 | 1.086914037534905 | 0.03691403753490485
Itr:1 | viol_num:1124 | 2 | 18 | 24 | 1.0871384614655093 | 0.037138461465509254
Itr:1 | viol_num:1125 | 3 | 18 | 24 | 1.0867401253770015 | 0.03674012537700144
Itr:1 | viol_num:1126 | 4 | 18 | 24 | 1.0865159551791397 | 0.036515955179139636
Itr:1 | viol_num:1127 | 5 | 18 | 24 | 1.0871049877513617 | 0.03710498775136162
Itr:1 | viol_num:1128 | 6 | 18 | 24 | 1.087377212727754 | 0.03737721272775385
Itr:1 | viol_num:1129 | 7 | 18 | 24 | 1.0867695689574075 | 0.03676956895740746
Itr:1 | viol_num:1130 | 8 | 18 | 24 | 1.0868584609833483 | 0.03685846098334822
Itr:1 | viol_num:1131 | 9 | 18 | 24 | 1.0866185014250358 | 0.036618501425035754
Itr:1 | viol_num:1132 | 10 | 18 | 24 | 1.0869420204208753 | 0.03694202042087524
Itr:1 | viol_num:1133 | 1 | 19 | 24 | 1.086323111704963 | 0.03632311170496294
Itr:1 | viol_num:1134 | 2 | 19 | 24 | 1.0848326579895082 | 0.03483265798950819
Itr:1 | viol_num:1135 | 3 | 19 | 24 | 1.0850643429325648 | 0.035064342932564774
Itr:1 | viol_num:1136 | 4 | 19 | 24 | 1.0846729949771188 | 0.03467299497711873
Itr:1 | viol_num:1137 | 5 | 19 | 24 | 1.0849174452295467 | 0.03491744522954665
Itr:1 | viol_num:1138 | 6 | 19 | 24 | 1.085201034001382 | 0.03520103400138197
Itr:1 | viol_num:1139 | 7 | 19 | 24 | 1.0848547781062943 | 0.034854778106294226
Itr:1 | viol_num:1140 | 8 | 19 | 24 | 1.084947511346979 | 0.03494751134697904
Itr:1 | viol_num:1141 | 9 | 19 | 24 | 1.0851555254930318 | 0.0351555254930318
Itr:1 | viol_num:1142 | 10 | 19 | 24 | 1.0848680516681934 | 0.0348680516681934
Itr:1 | viol_num:1143 | 1 | 20 | 24 | 1.078201466106918 | 0.028201466106917872
Itr:1 | viol_num:1144 | 2 | 20 | 24 | 1.0775781077258642 | 0.02757810772586411
Itr:1 | viol_num:1145 | 3 | 20 | 24 | 1.0777545485382818 | 0.027754548538281743
Itr:1 | viol_num:1146 | 4 | 20 | 24 | 1.0773931949453832 | 0.02739319494538317
Itr:1 | viol_num:1147 | 5 | 20 | 24 | 1.0776369478417676 | 0.027636947841767512
Itr:1 | viol_num:1148 | 6 | 20 | 24 | 1.078454427006419 | 0.02845442700641887
Itr:1 | viol_num:1149 | 7 | 20 | 24 | 1.0773914332468422 | 0.027391433246842123
Itr:1 | viol_num:1150 | 8 | 20 | 24 | 1.0773527134983065 | 0.02735271349830648
Itr:1 | viol_num:1151 | 9 | 20 | 24 | 1.078486106701548 | 0.028486106701548053
Itr:1 | viol_num:1152 | 10 | 20 | 24 | 1.0772585537501607 | 0.02725855375016062
Itr:1 | viol_num:1153 | 1 | 21 | 24 | 1.0816881401444922 | 0.03168814014449217
Itr:1 | viol_num:1154 | 2 | 21 | 24 | 1.0811527065326465 | 0.031152706532646457
Itr:1 | viol_num:1155 | 3 | 21 | 24 | 1.0809292516108961 | 0.030929251610896102
Itr:1 | viol_num:1156 | 4 | 21 | 24 | 1.0808557098814566 | 0.030855709881456583
Itr:1 | viol_num:1157 | 5 | 21 | 24 | 1.0813821026998802 | 0.03138210269988018
Itr:1 | viol_num:1158 | 6 | 21 | 24 | 1.0826870357443596 | 0.032687035744359605
Itr:1 | viol_num:1159 | 7 | 21 | 24 | 1.0812237894568741 | 0.031223789456874096
Itr:1 | viol_num:1160 | 8 | 21 | 24 | 1.0807529275342644 | 0.030752927534264396
Itr:1 | viol_num:1161 | 9 | 21 | 24 | 1.082004761818274 | 0.03200476181827394
Itr:1 | viol_num:1162 | 10 | 21 | 24 | 1.0809408603817816 | 0.030940860381781565
Itr:1 | viol_num:1163 | 1 | 22 | 24 | 1.084956617460909 | 0.034956617460909056
Itr:1 | viol_num:1164 | 2 | 22 | 24 | 1.085234572075239 | 0.035234572075238946
Itr:1 | viol_num:1165 | 3 | 22 | 24 | 1.0848533916901066 | 0.034853391690106594
Itr:1 | viol_num:1166 | 4 | 22 | 24 | 1.0849981049553605 | 0.03499810495536049
Itr:1 | viol_num:1167 | 5 | 22 | 24 | 1.0854819721688316 | 0.03548197216883153
Itr:1 | viol_num:1168 | 6 | 22 | 24 | 1.0870069113457972 | 0.037006911345797144
Itr:1 | viol_num:1169 | 7 | 22 | 24 | 1.0852720739532173 | 0.0352720739532173
Itr:1 | viol_num:1170 | 8 | 22 | 24 | 1.08466656480304 | 0.03466656480303998
Itr:1 | viol_num:1171 | 9 | 22 | 24 | 1.085147610349329 | 0.035147610349328895
Itr:1 | viol_num:1172 | 10 | 22 | 24 | 1.0853602404781697 | 0.03536024047816966
Itr:1 | viol_num:1173 | 1 | 23 | 24 | 1.0879805451721742 | 0.037980545172174196
Itr:1 | viol_num:1174 | 2 | 23 | 24 | 1.0884505673592297 | 0.03845056735922969
Itr:1 | viol_num:1175 | 3 | 23 | 24 | 1.0884549566278867 | 0.03845495662788667
Itr:1 | viol_num:1176 | 4 | 23 | 24 | 1.0884535734977774 | 0.03845357349777734
Itr:1 | viol_num:1177 | 5 | 23 | 24 | 1.088344700778149 | 0.038344700778149
Itr:1 | viol_num:1178 | 6 | 23 | 24 | 1.089544147917696 | 0.03954414791769589
Itr:1 | viol_num:1179 | 7 | 23 | 24 | 1.0879460452168865 | 0.03794604521688649
Itr:1 | viol_num:1180 | 8 | 23 | 24 | 1.0877989792060596 | 0.03779897920605957
Itr:1 | viol_num:1181 | 9 | 23 | 24 | 1.0882347839366429 | 0.03823478393664281
Itr:1 | viol_num:1182 | 10 | 23 | 24 | 1.0884473221779636 | 0.03844732217796354
Itr:1 | viol_num:1183 | 1 | 24 | 24 | 1.090775372270539 | 0.040775372270538845
Itr:1 | viol_num:1184 | 2 | 24 | 24 | 1.0906805551113077 | 0.04068055511130764
Itr:1 | viol_num:1185 | 3 | 24 | 24 | 1.0902849481542989 | 0.04028494815429884
Itr:1 | viol_num:1186 | 4 | 24 | 24 | 1.0901929353823927 | 0.04019293538239266
Itr:1 | viol_num:1187 | 5 | 24 | 24 | 1.0905850573540365 | 0.0405850573540365
Itr:1 | viol_num:1188 | 6 | 24 | 24 | 1.090972265245291 | 0.04097226524529085
Itr:1 | viol_num:1189 | 7 | 24 | 24 | 1.090550660443602 | 0.040550660443601894
Itr:1 | viol_num:1190 | 8 | 24 | 24 | 1.089918743840724 | 0.039918743840724025
Itr:1 | viol_num:1191 | 9 | 24 | 24 | 1.0904751236616859 | 0.04047512366168582
Itr:1 | viol_num:1192 | 10 | 24 | 24 | 1.0904351007170139 | 0.04043510071701384
Itr:1 | viol_num:1193 | 1 | 1 | 26 | 1.101078412295408 | 0.05107841229540799
Itr:1 | viol_num:1194 | 2 | 1 | 26 | 1.1018367689136064 | 0.051836768913606335
Itr:1 | viol_num:1195 | 3 | 1 | 26 | 1.1010639902201806 | 0.0510639902201806
Itr:1 | viol_num:1196 | 4 | 1 | 26 | 1.101503084581158 | 0.05150308458115793
Itr:1 | viol_num:1197 | 5 | 1 | 26 | 1.1018164369035814 | 0.0518164369035814
Itr:1 | viol_num:1198 | 6 | 1 | 26 | 1.1013308971715157 | 0.05133089717151562
Itr:1 | viol_num:1199 | 7 | 1 | 26 | 1.1016098121322488 | 0.0516098121322488
Itr:1 | viol_num:1200 | 8 | 1 | 26 | 1.1012015565521087 | 0.051201556552108674
Itr:1 | viol_num:1201 | 9 | 1 | 26 | 1.1011856121956953 | 0.051185612195695285
Itr:1 | viol_num:1202 | 10 | 1 | 26 | 1.1011307570190725 | 0.05113075701907244
Itr:1 | viol_num:1203 | 1 | 2 | 26 | 1.1019482284687616 | 0.05194822846876157
Itr:1 | viol_num:1204 | 2 | 2 | 26 | 1.103134746639926 | 0.0531347466399259
Itr:1 | viol_num:1205 | 3 | 2 | 26 | 1.1018752640467024 | 0.051875264046702396
Itr:1 | viol_num:1206 | 4 | 2 | 26 | 1.1022668749665208 | 0.052266874966520716
Itr:1 | viol_num:1207 | 5 | 2 | 26 | 1.1031019869174503 | 0.05310198691745027
Itr:1 | viol_num:1208 | 6 | 2 | 26 | 1.1021871471751 | 0.05218714717509987
Itr:1 | viol_num:1209 | 7 | 2 | 26 | 1.1019622216954985 | 0.05196222169549847
Itr:1 | viol_num:1210 | 8 | 2 | 26 | 1.10212678292521 | 0.05212678292520989
Itr:1 | viol_num:1211 | 9 | 2 | 26 | 1.102097248389669 | 0.05209724838966889
Itr:1 | viol_num:1212 | 10 | 2 | 26 | 1.1018163696607393 | 0.051816369660739214
Itr:1 | viol_num:1213 | 1 | 3 | 26 | 1.102151154792893 | 0.052151154792893006
Itr:1 | viol_num:1214 | 2 | 3 | 26 | 1.1028347745348246 | 0.05283477453482455
Itr:1 | viol_num:1215 | 3 | 3 | 26 | 1.1024140912161953 | 0.052414091216195224
Itr:1 | viol_num:1216 | 4 | 3 | 26 | 1.1022274688960088 | 0.05222746889600871
Itr:1 | viol_num:1217 | 5 | 3 | 26 | 1.103731458571636 | 0.05373145857163597
Itr:1 | viol_num:1218 | 6 | 3 | 26 | 1.1022684246669827 | 0.05226842466698267
Itr:1 | viol_num:1219 | 7 | 3 | 26 | 1.1025539532051 | 0.052553953205100035
Itr:1 | viol_num:1220 | 8 | 3 | 26 | 1.10259045114185 | 0.052590451141850014
Itr:1 | viol_num:1221 | 9 | 3 | 26 | 1.1022206214208943 | 0.05222062142089423
Itr:1 | viol_num:1222 | 10 | 3 | 26 | 1.1021280472286876 | 0.05212804722868758
Itr:1 | viol_num:1223 | 1 | 4 | 26 | 1.1026423713103117 | 0.052642371310311686
Itr:1 | viol_num:1224 | 2 | 4 | 26 | 1.102321396095883 | 0.052321396095883044
Itr:1 | viol_num:1225 | 3 | 4 | 26 | 1.1022797003451346 | 0.05227970034513452
Itr:1 | viol_num:1226 | 4 | 4 | 26 | 1.1022632235652217 | 0.05226322356522162
Itr:1 | viol_num:1227 | 5 | 4 | 26 | 1.1037778565244425 | 0.05377785652444245
Itr:1 | viol_num:1228 | 6 | 4 | 26 | 1.1024468531282303 | 0.052446853128230275
Itr:1 | viol_num:1229 | 7 | 4 | 26 | 1.1034098676936472 | 0.053409867693647195
Itr:1 | viol_num:1230 | 8 | 4 | 26 | 1.1022361061742632 | 0.05223610617426311
Itr:1 | viol_num:1231 | 9 | 4 | 26 | 1.1020428248483725 | 0.052042824848372415
Itr:1 | viol_num:1232 | 10 | 4 | 26 | 1.1025771443550634 | 0.05257714435506333
Itr:1 | viol_num:1233 | 1 | 5 | 26 | 1.1016045846556113 | 0.05160458465561124
Itr:1 | viol_num:1234 | 2 | 5 | 26 | 1.1016617700392903 | 0.05166177003929029
Itr:1 | viol_num:1235 | 3 | 5 | 26 | 1.10094191650227 | 0.05094191650226998
Itr:1 | viol_num:1236 | 4 | 5 | 26 | 1.1012991322894334 | 0.05129913228943339
Itr:1 | viol_num:1237 | 5 | 5 | 26 | 1.1025357650392336 | 0.05253576503923352
Itr:1 | viol_num:1238 | 6 | 5 | 26 | 1.1011697633385695 | 0.051169763338569485
Itr:1 | viol_num:1239 | 7 | 5 | 26 | 1.1014478282183795 | 0.051447828218379454
Itr:1 | viol_num:1240 | 8 | 5 | 26 | 1.1009881285904262 | 0.05098812859042612
Itr:1 | viol_num:1241 | 9 | 5 | 26 | 1.1008033201182268 | 0.05080332011822675
Itr:1 | viol_num:1242 | 10 | 5 | 26 | 1.1016459849263245 | 0.05164598492632444
Itr:1 | viol_num:1243 | 1 | 6 | 26 | 1.1005356271191231 | 0.05053562711912307
Itr:1 | viol_num:1244 | 2 | 6 | 26 | 1.100691817111636 | 0.05069181711163595
Itr:1 | viol_num:1245 | 3 | 6 | 26 | 1.0999228467740276 | 0.049922846774027585
Itr:1 | viol_num:1246 | 4 | 6 | 26 | 1.1004214841025146 | 0.05042148410251457
Itr:1 | viol_num:1247 | 5 | 6 | 26 | 1.1001119576363432 | 0.05011195763634313
Itr:1 | viol_num:1248 | 6 | 6 | 26 | 1.1000561836099396 | 0.050056183609939575
Itr:1 | viol_num:1249 | 7 | 6 | 26 | 1.1004865728206683 | 0.05048657282066826
Itr:1 | viol_num:1250 | 8 | 6 | 26 | 1.1000506884796093 | 0.05005068847960925
Itr:1 | viol_num:1251 | 9 | 6 | 26 | 1.0997656976188652 | 0.04976569761886518
Itr:1 | viol_num:1252 | 10 | 6 | 26 | 1.100919646918261 | 0.0509196469182609
Itr:1 | viol_num:1253 | 1 | 7 | 26 | 1.0969944620046441 | 0.04699446200464408
Itr:1 | viol_num:1254 | 2 | 7 | 26 | 1.0976227750125789 | 0.04762277501257883
Itr:1 | viol_num:1255 | 3 | 7 | 26 | 1.09714722852174 | 0.047147228521740026
Itr:1 | viol_num:1256 | 4 | 7 | 26 | 1.0971585367449745 | 0.0471585367449745
Itr:1 | viol_num:1257 | 5 | 7 | 26 | 1.0970236034726197 | 0.04702360347261969
Itr:1 | viol_num:1258 | 6 | 7 | 26 | 1.0971255514595917 | 0.04712555145959163
Itr:1 | viol_num:1259 | 7 | 7 | 26 | 1.097248280143963 | 0.04724828014396287
Itr:1 | viol_num:1260 | 8 | 7 | 26 | 1.0975978772239132 | 0.047597877223913176
Itr:1 | viol_num:1261 | 9 | 7 | 26 | 1.0968292388822478 | 0.04682923888224777
Itr:1 | viol_num:1262 | 10 | 7 | 26 | 1.0974584779525705 | 0.04745847795257041
Itr:1 | viol_num:1263 | 1 | 8 | 26 | 1.0868320942642269 | 0.036832094264226845
Itr:1 | viol_num:1264 | 2 | 8 | 26 | 1.0867841783927763 | 0.03678417839277626
Itr:1 | viol_num:1265 | 3 | 8 | 26 | 1.0874848974713982 | 0.03748489747139816
Itr:1 | viol_num:1266 | 4 | 8 | 26 | 1.0865187766807098 | 0.0365187766807098
Itr:1 | viol_num:1267 | 5 | 8 | 26 | 1.0869700768281396 | 0.036970076828139575
Itr:1 | viol_num:1268 | 6 | 8 | 26 | 1.0871725914660737 | 0.03717259146607366
Itr:1 | viol_num:1269 | 7 | 8 | 26 | 1.0865014099846544 | 0.03650140998465434
Itr:1 | viol_num:1270 | 8 | 8 | 26 | 1.0870357933082522 | 0.03703579330825213
Itr:1 | viol_num:1271 | 9 | 8 | 26 | 1.0864833178221336 | 0.03648331782213354
Itr:1 | viol_num:1272 | 10 | 8 | 26 | 1.086896156212489 | 0.036896156212488984
Itr:1 | viol_num:1273 | 1 | 9 | 26 | 1.0822164903371787 | 0.03221649033717866
Itr:1 | viol_num:1274 | 2 | 9 | 26 | 1.082023297304708 | 0.032023297304707876
Itr:1 | viol_num:1275 | 3 | 9 | 26 | 1.0823077845775382 | 0.032307784577538134
Itr:1 | viol_num:1276 | 4 | 9 | 26 | 1.081798264959494 | 0.031798264959493894
Itr:1 | viol_num:1277 | 5 | 9 | 26 | 1.0821475178439324 | 0.03214751784393233
Itr:1 | viol_num:1278 | 6 | 9 | 26 | 1.0820061409602446 | 0.03200614096024457
Itr:1 | viol_num:1279 | 7 | 9 | 26 | 1.0817883263911028 | 0.03178832639110274
Itr:1 | viol_num:1280 | 8 | 9 | 26 | 1.082200377293418 | 0.03220037729341785
Itr:1 | viol_num:1281 | 9 | 9 | 26 | 1.0823704845807944 | 0.03237048458079439
Itr:1 | viol_num:1282 | 10 | 9 | 26 | 1.0821496619350826 | 0.03214966193508251
Itr:1 | viol_num:1283 | 1 | 10 | 26 | 1.0832621182683346 | 0.033262118268334584
Itr:1 | viol_num:1284 | 2 | 10 | 26 | 1.0816222583991568 | 0.03162225839915678
Itr:1 | viol_num:1285 | 3 | 10 | 26 | 1.0816264279797834 | 0.03162642797978332
Itr:1 | viol_num:1286 | 4 | 10 | 26 | 1.081943482402347 | 0.03194348240234701
Itr:1 | viol_num:1287 | 5 | 10 | 26 | 1.0815950931156986 | 0.031595093115698525
Itr:1 | viol_num:1288 | 6 | 10 | 26 | 1.08225352975071 | 0.03225352975071005
Itr:1 | viol_num:1289 | 7 | 10 | 26 | 1.0814775440921511 | 0.03147754409215109
Itr:1 | viol_num:1290 | 8 | 10 | 26 | 1.0820517231144102 | 0.03205172311441018
Itr:1 | viol_num:1291 | 9 | 10 | 26 | 1.0822834708253575 | 0.03228347082535743
Itr:1 | viol_num:1292 | 10 | 10 | 26 | 1.0821859757465966 | 0.03218597574659654
Itr:1 | viol_num:1293 | 1 | 11 | 26 | 1.0838354965398276 | 0.033835496539827536
Itr:1 | viol_num:1294 | 2 | 11 | 26 | 1.0820770789082073 | 0.03207707890820721
Itr:1 | viol_num:1295 | 3 | 11 | 26 | 1.0820136227826307 | 0.032013622782630646
Itr:1 | viol_num:1296 | 4 | 11 | 26 | 1.0824565562682504 | 0.03245655626825039
Itr:1 | viol_num:1297 | 5 | 11 | 26 | 1.0819395260319753 | 0.03193952603197525
Itr:1 | viol_num:1298 | 6 | 11 | 26 | 1.083595850760045 | 0.0335958507600449
Itr:1 | viol_num:1299 | 7 | 11 | 26 | 1.0822252779026607 | 0.03222527790266061
Itr:1 | viol_num:1300 | 8 | 11 | 26 | 1.082332266840844 | 0.03233226684084389
Itr:1 | viol_num:1301 | 9 | 11 | 26 | 1.0826823201479567 | 0.03268232014795669
Itr:1 | viol_num:1302 | 10 | 11 | 26 | 1.0824418434417795 | 0.03244184344177947
Itr:1 | viol_num:1303 | 1 | 12 | 26 | 1.081302575242235 | 0.0313025752422349
Itr:1 | viol_num:1304 | 2 | 12 | 26 | 1.0806043030465124 | 0.030604303046512404
Itr:1 | viol_num:1305 | 3 | 12 | 26 | 1.0799765558370877 | 0.029976555837087693
Itr:1 | viol_num:1306 | 4 | 12 | 26 | 1.0804586873550441 | 0.03045868735504409
Itr:1 | viol_num:1307 | 5 | 12 | 26 | 1.0799747886934372 | 0.02997478869343717
Itr:1 | viol_num:1308 | 6 | 12 | 26 | 1.0818048526132031 | 0.031804852613203094
Itr:1 | viol_num:1309 | 7 | 12 | 26 | 1.081024379883013 | 0.031024379883012987
Itr:1 | viol_num:1310 | 8 | 12 | 26 | 1.0802753456867145 | 0.030275345686714417
Itr:1 | viol_num:1311 | 9 | 12 | 26 | 1.0806367707963027 | 0.03063677079630267
Itr:1 | viol_num:1312 | 10 | 12 | 26 | 1.0803972219545168 | 0.030397221954516773
Itr:1 | viol_num:1313 | 1 | 13 | 26 | 1.082512958219962 | 0.03251295821996192
Itr:1 | viol_num:1314 | 2 | 13 | 26 | 1.0817919969734775 | 0.031791996973477454
Itr:1 | viol_num:1315 | 3 | 13 | 26 | 1.0814134963324415 | 0.031413496332441504
Itr:1 | viol_num:1316 | 4 | 13 | 26 | 1.0816245729883953 | 0.03162457298839527
Itr:1 | viol_num:1317 | 5 | 13 | 26 | 1.0815975037757806 | 0.03159750377578052
Itr:1 | viol_num:1318 | 6 | 13 | 26 | 1.0833471100447711 | 0.03334711004477109
Itr:1 | viol_num:1319 | 7 | 13 | 26 | 1.0823174604772754 | 0.03231746047727535
Itr:1 | viol_num:1320 | 8 | 13 | 26 | 1.081696995461354 | 0.03169699546135396
Itr:1 | viol_num:1321 | 9 | 13 | 26 | 1.0820119919948494 | 0.03201199199484939
Itr:1 | viol_num:1322 | 10 | 13 | 26 | 1.0819984058046137 | 0.03199840580461366
Itr:1 | viol_num:1323 | 1 | 14 | 26 | 1.0821665586414162 | 0.032166558641416154
Itr:1 | viol_num:1324 | 2 | 14 | 26 | 1.0831992902840644 | 0.03319929028406432
Itr:1 | viol_num:1325 | 3 | 14 | 26 | 1.0820174720190217 | 0.03201747201902161
Itr:1 | viol_num:1326 | 4 | 14 | 26 | 1.082241233205144 | 0.03224123320514405
Itr:1 | viol_num:1327 | 5 | 14 | 26 | 1.0820785436420908 | 0.03207854364209073
Itr:1 | viol_num:1328 | 6 | 14 | 26 | 1.0837087821903697 | 0.03370878219036966
Itr:1 | viol_num:1329 | 7 | 14 | 26 | 1.0827882896524026 | 0.03278828965240255
Itr:1 | viol_num:1330 | 8 | 14 | 26 | 1.0823622244795021 | 0.0323622244795021
Itr:1 | viol_num:1331 | 9 | 14 | 26 | 1.0822531034621656 | 0.03225310346216559
Itr:1 | viol_num:1332 | 10 | 14 | 26 | 1.082842520198309 | 0.03284252019830891
Itr:1 | viol_num:1333 | 1 | 15 | 26 | 1.0866393711396543 | 0.03663937113965421
Itr:1 | viol_num:1334 | 2 | 15 | 26 | 1.087244347840952 | 0.037244347840951875
Itr:1 | viol_num:1335 | 3 | 15 | 26 | 1.0866219044305399 | 0.03662190443053981
Itr:1 | viol_num:1336 | 4 | 15 | 26 | 1.086797641127979 | 0.0367976411279789
Itr:1 | viol_num:1337 | 5 | 15 | 26 | 1.0864941016370024 | 0.036494101637002396
Itr:1 | viol_num:1338 | 6 | 15 | 26 | 1.087789168243611 | 0.03778916824361089
Itr:1 | viol_num:1339 | 7 | 15 | 26 | 1.0872337695556373 | 0.037233769555637286
Itr:1 | viol_num:1340 | 8 | 15 | 26 | 1.0867885677636298 | 0.03678856776362971
Itr:1 | viol_num:1341 | 9 | 15 | 26 | 1.0868633141906585 | 0.03686331419065847
Itr:1 | viol_num:1342 | 10 | 15 | 26 | 1.0875320666055701 | 0.03753206660557007
Itr:1 | viol_num:1343 | 1 | 16 | 26 | 1.0862533931492049 | 0.03625339314920484
Itr:1 | viol_num:1344 | 2 | 16 | 26 | 1.0869651905259758 | 0.0369651905259758
Itr:1 | viol_num:1345 | 3 | 16 | 26 | 1.0863891365873042 | 0.03638913658730414
Itr:1 | viol_num:1346 | 4 | 16 | 26 | 1.0861866655863999 | 0.036186665586399824
Itr:1 | viol_num:1347 | 5 | 16 | 26 | 1.0862392046507061 | 0.03623920465070607
Itr:1 | viol_num:1348 | 6 | 16 | 26 | 1.0874686483626403 | 0.0374686483626403
Itr:1 | viol_num:1349 | 7 | 16 | 26 | 1.0864570993653688 | 0.036457099365368784
Itr:1 | viol_num:1350 | 8 | 16 | 26 | 1.0867593586297775 | 0.03675935862977742
Itr:1 | viol_num:1351 | 9 | 16 | 26 | 1.0864163918381462 | 0.036416391838146156
Itr:1 | viol_num:1352 | 10 | 16 | 26 | 1.086731536545522 | 0.03673153654552186
Itr:1 | viol_num:1353 | 1 | 17 | 26 | 1.0841946030693368 | 0.03419460306933675
Itr:1 | viol_num:1354 | 2 | 17 | 26 | 1.084885048108795 | 0.034885048108795
Itr:1 | viol_num:1355 | 3 | 17 | 26 | 1.0844105944594837 | 0.03441059445948369
Itr:1 | viol_num:1356 | 4 | 17 | 26 | 1.0841014198206738 | 0.03410141982067372
Itr:1 | viol_num:1357 | 5 | 17 | 26 | 1.0844631575685975 | 0.03446315756859741
Itr:1 | viol_num:1358 | 6 | 17 | 26 | 1.085374192891871 | 0.03537419289187094
Itr:1 | viol_num:1359 | 7 | 17 | 26 | 1.0843828861735332 | 0.034382886173533134
Itr:1 | viol_num:1360 | 8 | 17 | 26 | 1.084888180870051 | 0.03488818087005097
Itr:1 | viol_num:1361 | 9 | 17 | 26 | 1.0843626803511455 | 0.034362680351145425
Itr:1 | viol_num:1362 | 10 | 17 | 26 | 1.0848403514593392 | 0.03484035145933917
Itr:1 | viol_num:1363 | 1 | 18 | 26 | 1.0934818974824816 | 0.043481897482481546
Itr:1 | viol_num:1364 | 2 | 18 | 26 | 1.0937111778921216 | 0.04371117789212153
Itr:1 | viol_num:1365 | 3 | 18 | 26 | 1.093304239322542 | 0.043304239322542015
Itr:1 | viol_num:1366 | 4 | 18 | 26 | 1.0930752627236986 | 0.04307526272369855
Itr:1 | viol_num:1367 | 5 | 18 | 26 | 1.0936769781956952 | 0.04367697819569516
Itr:1 | viol_num:1368 | 6 | 18 | 26 | 1.0939551238526304 | 0.04395512385263034
Itr:1 | viol_num:1369 | 7 | 18 | 26 | 1.0933343160455553 | 0.043334316045555266
Itr:1 | viol_num:1370 | 8 | 18 | 26 | 1.093425122189587 | 0.04342512218958694
Itr:1 | viol_num:1371 | 9 | 18 | 26 | 1.0931800045736828 | 0.04318000457368276
Itr:1 | viol_num:1372 | 10 | 18 | 26 | 1.0935104845235082 | 0.04351048452350814
Itr:1 | viol_num:1373 | 1 | 19 | 26 | 1.092110672852501 | 0.04211067285250092
Itr:1 | viol_num:1374 | 2 | 19 | 26 | 1.0905867439954986 | 0.04058674399549855
Itr:1 | viol_num:1375 | 3 | 19 | 26 | 1.0908235593360884 | 0.04082355933608839
Itr:1 | viol_num:1376 | 4 | 19 | 26 | 1.0904235605656738 | 0.040423560565673755
Itr:1 | viol_num:1377 | 5 | 19 | 26 | 1.0906734057191676 | 0.040673405719167555
Itr:1 | viol_num:1378 | 6 | 19 | 26 | 1.0909632896053907 | 0.04096328960539064
Itr:1 | viol_num:1379 | 7 | 19 | 26 | 1.0906093528096885 | 0.04060935280968847
Itr:1 | viol_num:1380 | 8 | 19 | 26 | 1.090704137379679 | 0.04070413737967904
Itr:1 | viol_num:1381 | 9 | 19 | 26 | 1.0909167682338377 | 0.04091676823383761
Itr:1 | viol_num:1382 | 10 | 19 | 26 | 1.0906229197367614 | 0.040622919736761354
Itr:1 | viol_num:1383 | 1 | 20 | 26 | 1.0845825292541411 | 0.03458252925414107
Itr:1 | viol_num:1384 | 2 | 20 | 26 | 1.083946105616626 | 0.03394610561662592
Itr:1 | viol_num:1385 | 3 | 20 | 26 | 1.084126226311613 | 0.034126226311612884
Itr:1 | viol_num:1386 | 4 | 20 | 26 | 1.083757351454768 | 0.03375735145476799
Itr:1 | viol_num:1387 | 5 | 20 | 26 | 1.0840061713319276 | 0.034006171331927515
Itr:1 | viol_num:1388 | 6 | 20 | 26 | 1.0848408440330515 | 0.03484084403305143
Itr:1 | viol_num:1389 | 7 | 20 | 26 | 1.0837555532329186 | 0.03375555323291857
Itr:1 | viol_num:1390 | 8 | 20 | 26 | 1.0837160311038374 | 0.03371603110383736
Itr:1 | viol_num:1391 | 9 | 20 | 26 | 1.0848731963769096 | 0.034873196376909554
Itr:1 | viol_num:1392 | 10 | 20 | 26 | 1.0836199229096386 | 0.033619922909638555
Itr:1 | viol_num:1393 | 1 | 21 | 26 | 1.088147820209895 | 0.038147820209895045
Itr:1 | viol_num:1394 | 2 | 21 | 26 | 1.0876009708173102 | 0.037600970817310175
Itr:1 | viol_num:1395 | 3 | 21 | 26 | 1.0873727923461218 | 0.037372792346121786
Itr:1 | viol_num:1396 | 4 | 21 | 26 | 1.087297701186419 | 0.03729770118641906
Itr:1 | viol_num:1397 | 5 | 21 | 26 | 1.0878352408691172 | 0.03783524086911716
Itr:1 | viol_num:1398 | 6 | 21 | 26 | 1.0891683941039267 | 0.039168394103926696
Itr:1 | viol_num:1399 | 7 | 21 | 26 | 1.0876735613140303 | 0.03767356131403021
Itr:1 | viol_num:1400 | 8 | 21 | 26 | 1.0871927575830813 | 0.03719275758308127
Itr:1 | viol_num:1401 | 9 | 21 | 26 | 1.0884712585848064 | 0.03847125858480638
Itr:1 | viol_num:1402 | 10 | 21 | 26 | 1.0873846459309273 | 0.037384645930927274
Itr:1 | viol_num:1403 | 1 | 22 | 26 | 1.0910849480674754 | 0.04108494806747531
Itr:1 | viol_num:1404 | 2 | 22 | 26 | 1.0913690386877746 | 0.04136903868777453
Itr:1 | viol_num:1405 | 3 | 22 | 26 | 1.0909794533796073 | 0.04097945337960729
Itr:1 | viol_num:1406 | 4 | 22 | 26 | 1.0911273489584066 | 0.04112734895840653
Itr:1 | viol_num:1407 | 5 | 22 | 26 | 1.0916219332569508 | 0.04162193325695074
Itr:1 | viol_num:1408 | 6 | 22 | 26 | 1.0931814572245535 | 0.043181457224553466
Itr:1 | viol_num:1409 | 7 | 22 | 26 | 1.0914073714291452 | 0.04140737142914519
Itr:1 | viol_num:1410 | 8 | 22 | 26 | 1.0907885334152487 | 0.040788533415248684
Itr:1 | viol_num:1411 | 9 | 22 | 26 | 1.0912801530483291 | 0.041280153048329105
Itr:1 | viol_num:1412 | 10 | 22 | 26 | 1.0914974941281756 | 0.041497494128175605
Itr:1 | viol_num:1413 | 1 | 23 | 26 | 1.0931727889519869 | 0.04317278895198684
Itr:1 | viol_num:1414 | 2 | 23 | 26 | 1.0936538937935727 | 0.04365389379357265
Itr:1 | viol_num:1415 | 3 | 23 | 26 | 1.0936583871177632 | 0.04365838711776315
Itr:1 | viol_num:1416 | 4 | 23 | 26 | 1.093656971196926 | 0.04365697119692591
Itr:1 | viol_num:1417 | 5 | 23 | 26 | 1.0935455206244964 | 0.04354552062449635
Itr:1 | viol_num:1418 | 6 | 23 | 26 | 1.0947737323088447 | 0.04477373230884463
Itr:1 | viol_num:1419 | 7 | 23 | 26 | 1.093137480157829 | 0.04313748015782903
Itr:1 | viol_num:1420 | 8 | 23 | 26 | 1.0929869732468864 | 0.042986973246886384
Itr:1 | viol_num:1421 | 9 | 23 | 26 | 1.0934330077075383 | 0.04343300770753822
Itr:1 | viol_num:1422 | 10 | 23 | 26 | 1.0936505716861742 | 0.043650571686174144
Itr:1 | viol_num:1423 | 1 | 24 | 26 | 1.0960166198252654 | 0.04601661982526539
Itr:1 | viol_num:1424 | 2 | 24 | 26 | 1.0959195274477753 | 0.04591952744777528
Itr:1 | viol_num:1425 | 3 | 24 | 26 | 1.0955144815755633 | 0.04551448157556326
Itr:1 | viol_num:1426 | 4 | 24 | 26 | 1.0954202857650315 | 0.04542028576503143
Itr:1 | viol_num:1427 | 5 | 24 | 26 | 1.0958217432352306 | 0.04582174323523058
Itr:1 | viol_num:1428 | 6 | 24 | 26 | 1.096218253660038 | 0.046218253660037956
Itr:1 | viol_num:1429 | 7 | 24 | 26 | 1.0957865240225901 | 0.04578652402259009
Itr:1 | viol_num:1430 | 8 | 24 | 26 | 1.0951396160301832 | 0.04513961603018313
Itr:1 | viol_num:1431 | 9 | 24 | 26 | 1.0957091837417772 | 0.045709183741777126
Itr:1 | viol_num:1432 | 10 | 24 | 26 | 1.0956682064976249 | 0.04566820649762482
Itr:1 | viol_num:1433 | 1 | 1 | 28 | 1.0754527439703836 | 0.02545274397038355
Itr:1 | viol_num:1434 | 2 | 1 | 28 | 1.076165469638261 | 0.02616546963826094
Itr:1 | viol_num:1435 | 3 | 1 | 28 | 1.0754391860892947 | 0.02543918608929463
Itr:1 | viol_num:1436 | 4 | 1 | 28 | 1.0758519095430186 | 0.025851909543018525
Itr:1 | viol_num:1437 | 5 | 1 | 28 | 1.0761463659481927 | 0.02614636594819264
Itr:1 | viol_num:1438 | 6 | 1 | 28 | 1.0756900780689345 | 0.02569007806893442
Itr:1 | viol_num:1439 | 7 | 1 | 28 | 1.0759522084324282 | 0.02595220843242818
Itr:1 | viol_num:1440 | 8 | 1 | 28 | 1.0755685038415568 | 0.025568503841556733
Itr:1 | viol_num:1441 | 9 | 1 | 28 | 1.075553516138232 | 0.02555351613823187
Itr:1 | viol_num:1442 | 10 | 1 | 28 | 1.0755019510048207 | 0.025501951004820667
Itr:1 | viol_num:1443 | 1 | 2 | 28 | 1.0758953804438687 | 0.025895380443868632
Itr:1 | viol_num:1444 | 2 | 2 | 28 | 1.0770104573485382 | 0.02701045734853813
Itr:1 | viol_num:1445 | 3 | 2 | 28 | 1.0758267785869668 | 0.025826778586966803
Itr:1 | viol_num:1446 | 4 | 2 | 28 | 1.0761949341720096 | 0.026194934172009576
Itr:1 | viol_num:1447 | 5 | 2 | 28 | 1.0769796831190483 | 0.026979683119048303
Itr:1 | viol_num:1448 | 6 | 2 | 28 | 1.0761199898115783 | 0.02611998981157826
Itr:1 | viol_num:1449 | 7 | 2 | 28 | 1.0759085366163208 | 0.025908536616320754
Itr:1 | viol_num:1450 | 8 | 2 | 28 | 1.0760632444404667 | 0.026063244440466704
Itr:1 | viol_num:1451 | 9 | 2 | 28 | 1.0760354796461982 | 0.026035479646198123
Itr:1 | viol_num:1452 | 10 | 2 | 28 | 1.0757714030023093 | 0.02577140300230929
Itr:1 | viol_num:1453 | 1 | 3 | 28 | 1.076397915150963 | 0.026397915150963014
Itr:1 | viol_num:1454 | 2 | 3 | 28 | 1.0770402272532276 | 0.027040227253227522
Itr:1 | viol_num:1455 | 3 | 3 | 28 | 1.076645000808666 | 0.026645000808666053
Itr:1 | viol_num:1456 | 4 | 3 | 28 | 1.0764696334736128 | 0.026469633473612753
Itr:1 | viol_num:1457 | 5 | 3 | 28 | 1.07788223773138 | 0.027882237731379877
Itr:1 | viol_num:1458 | 6 | 3 | 28 | 1.0765081212267222 | 0.026508121226722192
Itr:1 | viol_num:1459 | 7 | 3 | 28 | 1.0767764126225012 | 0.02677641262250119
Itr:1 | viol_num:1460 | 8 | 3 | 28 | 1.0768107032595025 | 0.02681070325950241
Itr:1 | viol_num:1461 | 9 | 3 | 28 | 1.0764631985231168 | 0.026463198523116738
Itr:1 | viol_num:1462 | 10 | 3 | 28 | 1.0763761984133515 | 0.02637619841335148
Itr:1 | viol_num:1463 | 1 | 4 | 28 | 1.076963188327338 | 0.026963188327338017
Itr:1 | viol_num:1464 | 2 | 4 | 28 | 1.0766616211521243 | 0.026661621152124226
Itr:1 | viol_num:1465 | 3 | 4 | 28 | 1.076622441533465 | 0.026622441533465047
Itr:1 | viol_num:1466 | 4 | 4 | 28 | 1.0766069587292622 | 0.02660695872926211
Itr:1 | viol_num:1467 | 5 | 4 | 28 | 1.078029443851038 | 0.028029443851038005
Itr:1 | viol_num:1468 | 6 | 4 | 28 | 1.0767795005216265 | 0.026779500521626476
Itr:1 | viol_num:1469 | 7 | 4 | 28 | 1.0776839913161707 | 0.02768399131617061
Itr:1 | viol_num:1470 | 8 | 4 | 28 | 1.0765814768284905 | 0.026581476828490436
Itr:1 | viol_num:1471 | 9 | 4 | 28 | 1.0763998386336264 | 0.026399838633626382
Itr:1 | viol_num:1472 | 10 | 4 | 28 | 1.0769019109718334 | 0.026901910971833365
Itr:1 | viol_num:1473 | 1 | 5 | 28 | 1.0759613582352103 | 0.025961358235210286
Itr:1 | viol_num:1474 | 2 | 5 | 28 | 1.0760150787171245 | 0.026015078717124496
Itr:1 | viol_num:1475 | 3 | 5 | 28 | 1.0753386822254272 | 0.025338682225427123
Itr:1 | viol_num:1476 | 4 | 5 | 28 | 1.0756743761119165 | 0.025674376111916475
Itr:1 | viol_num:1477 | 5 | 5 | 28 | 1.076835834994726 | 0.02683583499472597
Itr:1 | viol_num:1478 | 6 | 5 | 28 | 1.07555281117431 | 0.025552811174309964
Itr:1 | viol_num:1479 | 7 | 5 | 28 | 1.075814088436646 | 0.02581408843664601
Itr:1 | viol_num:1480 | 8 | 5 | 28 | 1.0753821147708555 | 0.0253821147708555
Itr:1 | viol_num:1481 | 9 | 5 | 28 | 1.075208413809357 | 0.0252084138093569
Itr:1 | viol_num:1482 | 10 | 5 | 28 | 1.076000250257101 | 0.026000250257101065
Itr:1 | viol_num:1483 | 1 | 6 | 28 | 1.075175879661622 | 0.025175879661621936
Itr:1 | viol_num:1484 | 2 | 6 | 28 | 1.0753226093042796 | 0.025322609304279542
Itr:1 | viol_num:1485 | 3 | 6 | 28 | 1.0746000612109552 | 0.02460006121095515
Itr:1 | viol_num:1486 | 4 | 6 | 28 | 1.0750686400325087 | 0.025068640032508638
Itr:1 | viol_num:1487 | 5 | 6 | 28 | 1.0747777910302756 | 0.024777791030275553
Itr:1 | viol_num:1488 | 6 | 6 | 28 | 1.0747253759571878 | 0.024725375957187712
Itr:1 | viol_num:1489 | 7 | 6 | 28 | 1.0751297932248554 | 0.025129793224855312
Itr:1 | viol_num:1490 | 8 | 6 | 28 | 1.074720211659831 | 0.02472021165983085
Itr:1 | viol_num:1491 | 9 | 6 | 28 | 1.0744523523679834 | 0.024452352367983377
Itr:1 | viol_num:1492 | 10 | 6 | 28 | 1.0755366103076434 | 0.025536610307643315
Itr:1 | viol_num:1493 | 1 | 7 | 28 | 1.07109293769882 | 0.021092937698820036
Itr:1 | viol_num:1494 | 2 | 7 | 28 | 1.0716841241760389 | 0.02168412417603882
Itr:1 | viol_num:1495 | 3 | 7 | 28 | 1.0712366996137783 | 0.021236699613778276
Itr:1 | viol_num:1496 | 4 | 7 | 28 | 1.071247340727713 | 0.02124734072771295
Itr:1 | viol_num:1497 | 5 | 7 | 28 | 1.0711203625536427 | 0.02112036255364269
Itr:1 | viol_num:1498 | 6 | 7 | 28 | 1.071216301135487 | 0.021216301135486892
Itr:1 | viol_num:1499 | 7 | 7 | 28 | 1.0713317871037487 | 0.021331787103748612
Itr:1 | viol_num:1500 | 8 | 7 | 28 | 1.0716607022280713 | 0.02166070222807126
Itr:1 | viol_num:1501 | 9 | 7 | 28 | 1.0709374376071987 | 0.020937437607198683
Itr:1 | viol_num:1502 | 10 | 7 | 28 | 1.0715295588211107 | 0.021529558821110628
Itr:1 | viol_num:1503 | 1 | 8 | 28 | 1.0598534332882537 | 0.00985343328825361
Itr:1 | viol_num:1504 | 2 | 8 | 28 | 1.0598082155252306 | 0.00980821552523059
Itr:1 | viol_num:1505 | 3 | 8 | 28 | 1.0604693511639331 | 0.010469351163933105
Itr:1 | viol_num:1506 | 4 | 8 | 28 | 1.0595577358654273 | 0.009557735865427297
Itr:1 | viol_num:1507 | 5 | 8 | 28 | 1.0599836391383577 | 0.009983639138357647
Itr:1 | viol_num:1508 | 6 | 8 | 28 | 1.0601747210170964 | 0.010174721017096378
Itr:1 | viol_num:1509 | 7 | 8 | 28 | 1.0595413442800625 | 0.00954134428006248
Itr:1 | viol_num:1510 | 8 | 8 | 28 | 1.060045648149948 | 0.010045648149948017
Itr:1 | viol_num:1511 | 9 | 8 | 28 | 1.0595242677903869 | 0.009524267790386842
Itr:1 | viol_num:1512 | 10 | 8 | 28 | 1.0599138859954225 | 0.009913885995422422
Itr:1 | viol_num:1513 | 1 | 9 | 28 | 1.0557935797164004 | 0.005793579716400377
Itr:1 | viol_num:1514 | 2 | 9 | 28 | 1.0556112369360058 | 0.005611236936005737
Itr:1 | viol_num:1515 | 3 | 9 | 28 | 1.0558797398145048 | 0.005879739814504736
Itr:1 | viol_num:1516 | 4 | 9 | 28 | 1.0553988186126697 | 0.005398818612669665
Itr:1 | viol_num:1517 | 5 | 9 | 28 | 1.055728483146219 | 0.005728483146218988
Itr:1 | viol_num:1518 | 6 | 9 | 28 | 1.0555950431989918 | 0.005595043198991734
Itr:1 | viol_num:1519 | 7 | 9 | 28 | 1.0553894365427787 | 0.0053894365427786806
Itr:1 | viol_num:1520 | 8 | 9 | 28 | 1.055778372371649 | 0.00577837237164891
Itr:1 | viol_num:1521 | 9 | 9 | 28 | 1.055938911190111 | 0.005938911190110918
Itr:1 | viol_num:1522 | 10 | 9 | 28 | 1.0557305067872624 | 0.0057305067872623905
Itr:1 | viol_num:1523 | 1 | 10 | 28 | 1.0562370399605343 | 0.006237039960534263
Itr:1 | viol_num:1524 | 2 | 10 | 28 | 1.054688846018267 | 0.004688846018267023
Itr:1 | viol_num:1525 | 3 | 10 | 28 | 1.054692784333084 | 0.004692784333083955
Itr:1 | viol_num:1526 | 4 | 10 | 28 | 1.0549922270494265 | 0.004992227049426479
Itr:1 | viol_num:1527 | 5 | 10 | 28 | 1.054663187239248 | 0.004663187239247968
Itr:1 | viol_num:1528 | 6 | 10 | 28 | 1.0552850011085955 | 0.005285001108595422
Itr:1 | viol_num:1529 | 7 | 10 | 28 | 1.05455215278233 | 0.00455215278233001
Itr:1 | viol_num:1530 | 8 | 10 | 28 | 1.0550944432362763 | 0.00509444323627628
Itr:1 | viol_num:1531 | 9 | 10 | 28 | 1.0553132714170328 | 0.00531327141703275
Itr:1 | viol_num:1532 | 10 | 10 | 28 | 1.0552212149876075 | 0.005221214987607414
Itr:1 | viol_num:1533 | 1 | 11 | 28 | 1.0570925596984746 | 0.007092559698474554
Itr:1 | viol_num:1534 | 2 | 11 | 28 | 1.0554331460403155 | 0.0054331460403154175
Itr:1 | viol_num:1535 | 3 | 11 | 28 | 1.0553732318487528 | 0.005373231848752713
Itr:1 | viol_num:1536 | 4 | 11 | 28 | 1.0557913985275513 | 0.005791398527551284
Itr:1 | viol_num:1537 | 5 | 11 | 28 | 1.0553032683459158 | 0.005303268345915768
Itr:1 | viol_num:1538 | 6 | 11 | 28 | 1.0568665069464858 | 0.006866506946485718
Itr:1 | viol_num:1539 | 7 | 11 | 28 | 1.0555730649112247 | 0.005573064911224668
Itr:1 | viol_num:1540 | 8 | 11 | 28 | 1.0556740691115283 | 0.005674069111528235
Itr:1 | viol_num:1541 | 9 | 11 | 28 | 1.0560044991196844 | 0.00600449911968437
Itr:1 | viol_num:1542 | 10 | 11 | 28 | 1.0557775100197104 | 0.005777510019710386
Itr:1 | viol_num:1543 | 1 | 12 | 28 | 1.054849554459499 | 0.0048495544594988615
Itr:1 | viol_num:1544 | 2 | 12 | 28 | 1.0541905356226593 | 0.004190535622659253
Itr:1 | viol_num:1545 | 3 | 12 | 28 | 1.0535978626473335 | 0.0035978626473334163
Itr:1 | viol_num:1546 | 4 | 12 | 28 | 1.0540530737360063 | 0.004053073736006274
Itr:1 | viol_num:1547 | 5 | 12 | 28 | 1.053596193960351 | 0.003596193960351046
Itr:1 | viol_num:1548 | 6 | 12 | 28 | 1.0553234350166545 | 0.005323435016654443
Itr:1 | viol_num:1549 | 7 | 12 | 28 | 1.054587028608133 | 0.00458702860813287
Itr:1 | viol_num:1550 | 8 | 12 | 28 | 1.0538799829775587 | 0.003879982977558649
Itr:1 | viol_num:1551 | 9 | 12 | 28 | 1.0542211838441373 | 0.004221183844137277
Itr:1 | viol_num:1552 | 10 | 12 | 28 | 1.053995046860836 | 0.003995046860835849
Itr:1 | viol_num:1553 | 1 | 13 | 28 | 1.055779407778662 | 0.005779407778661927
Itr:1 | viol_num:1554 | 2 | 13 | 28 | 1.0550988138090542 | 0.005098813809054192
Itr:1 | viol_num:1555 | 3 | 13 | 28 | 1.0547413974486328 | 0.004741397448632778
Itr:1 | viol_num:1556 | 4 | 13 | 28 | 1.0549407251693241 | 0.0049407251693240894
Itr:1 | viol_num:1557 | 5 | 13 | 28 | 1.054915163950095 | 0.004915163950095058
Itr:1 | viol_num:1558 | 6 | 13 | 28 | 1.056566503410044 | 0.0065665034100439446
Itr:1 | viol_num:1559 | 7 | 13 | 28 | 1.0555948833609348 | 0.0055948833609347215
Itr:1 | viol_num:1560 | 8 | 13 | 28 | 1.0550091112276552 | 0.0050091112276551275
Itr:1 | viol_num:1561 | 9 | 13 | 28 | 1.0553065201398049 | 0.005306520139804816
Itr:1 | viol_num:1562 | 10 | 13 | 28 | 1.0552936935908923 | 0.005293693590892268
Itr:1 | viol_num:1563 | 1 | 14 | 28 | 1.0550469305846877 | 0.005046930584687637
Itr:1 | viol_num:1564 | 2 | 14 | 28 | 1.0560221965517218 | 0.006022196551721759
Itr:1 | viol_num:1565 | 3 | 14 | 28 | 1.054906093373329 | 0.004906093373328924
Itr:1 | viol_num:1566 | 4 | 14 | 28 | 1.0551174688629728 | 0.005117468862972707
Itr:1 | viol_num:1567 | 5 | 14 | 28 | 1.0549637871042508 | 0.0049637871042507165
Itr:1 | viol_num:1568 | 6 | 14 | 28 | 1.0565031238027367 | 0.0065031238027366545
Itr:1 | viol_num:1569 | 7 | 14 | 28 | 1.055634134154506 | 0.005634134154505865
Itr:1 | viol_num:1570 | 8 | 14 | 28 | 1.055231752172267 | 0.005231752172266901
Itr:1 | viol_num:1571 | 9 | 14 | 28 | 1.0551286813500211 | 0.0051286813500210915
Itr:1 | viol_num:1572 | 10 | 14 | 28 | 1.0556853433041975 | 0.005685343304197454
Itr:1 | viol_num:1573 | 1 | 15 | 28 | 1.0600671275189193 | 0.01006712751891925
Itr:1 | viol_num:1574 | 2 | 15 | 28 | 1.0606377477967324 | 0.010637747796732322
Itr:1 | viol_num:1575 | 3 | 15 | 28 | 1.0600506497582123 | 0.010050649758212238
Itr:1 | viol_num:1576 | 4 | 15 | 28 | 1.0602164288583529 | 0.010216428858352833
Itr:1 | viol_num:1577 | 5 | 15 | 28 | 1.059930078026652 | 0.009930078026652023
Itr:1 | viol_num:1578 | 6 | 15 | 28 | 1.0611514520276848 | 0.01115145202768475
Itr:1 | viol_num:1579 | 7 | 15 | 28 | 1.0606277719944368 | 0.010627771994436763
Itr:1 | viol_num:1580 | 8 | 15 | 28 | 1.0602078700211324 | 0.010207870021132326
Itr:1 | viol_num:1581 | 9 | 15 | 28 | 1.0602783764268566 | 0.010278376426856584
Itr:1 | viol_num:1582 | 10 | 15 | 28 | 1.0609090553434117 | 0.010909055343411689
Itr:1 | viol_num:1583 | 1 | 16 | 28 | 1.0600298771093108 | 0.010029877109310803
Itr:1 | viol_num:1584 | 2 | 16 | 28 | 1.060701019381401 | 0.010701019381401
Itr:1 | viol_num:1585 | 3 | 16 | 28 | 1.060157888859501 | 0.010157888859500863
Itr:1 | viol_num:1586 | 4 | 16 | 28 | 1.059966946575124 | 0.00996694657512398
Itr:1 | viol_num:1587 | 5 | 16 | 28 | 1.0600164961859133 | 0.01001649618591327
Itr:1 | viol_num:1588 | 6 | 16 | 28 | 1.0611755499267232 | 0.011175549926723205
Itr:1 | viol_num:1589 | 7 | 16 | 28 | 1.0602219768495502 | 0.010221976849550174
Itr:1 | viol_num:1590 | 8 | 16 | 28 | 1.06050697259617 | 0.01050697259616995
Itr:1 | viol_num:1591 | 9 | 16 | 28 | 1.0601835904983867 | 0.010183590498386685
Itr:1 | viol_num:1592 | 10 | 16 | 28 | 1.0604807416778292 | 0.010480741677829197
Itr:1 | viol_num:1593 | 1 | 17 | 28 | 1.0571527641723837 | 0.007152764172383641
Itr:1 | viol_num:1594 | 2 | 17 | 28 | 1.057804588797311 | 0.007804588797311052
Itr:1 | viol_num:1595 | 3 | 17 | 28 | 1.0573567018033514 | 0.007356701803351351
Itr:1 | viol_num:1596 | 4 | 17 | 28 | 1.0570647734701062 | 0.007064773470106145
Itr:1 | viol_num:1597 | 5 | 17 | 28 | 1.0574063277398194 | 0.007406327739819307
Itr:1 | viol_num:1598 | 6 | 17 | 28 | 1.0582662130769598 | 0.008266213076959739
Itr:1 | viol_num:1599 | 7 | 17 | 28 | 1.0573305412268206 | 0.0073305412268205306
Itr:1 | viol_num:1600 | 8 | 17 | 28 | 1.0578075457298 | 0.007807545729799914
Itr:1 | viol_num:1601 | 9 | 17 | 28 | 1.057311463785516 | 0.007311463785516059
Itr:1 | viol_num:1602 | 10 | 17 | 28 | 1.0577624001891537 | 0.00776240018915364
Itr:1 | viol_num:1603 | 1 | 18 | 28 | 1.0668148331412115 | 0.01681483314121146
Itr:1 | viol_num:1604 | 2 | 18 | 28 | 1.0670310772081042 | 0.01703107720810415
Itr:1 | viol_num:1605 | 3 | 18 | 28 | 1.0666472563615292 | 0.016647256361529195
Itr:1 | viol_num:1606 | 4 | 18 | 28 | 1.0664312480334015 | 0.016431248033401458
Itr:1 | viol_num:1607 | 5 | 18 | 28 | 1.0669988238711012 | 0.016998823871101187
Itr:1 | viol_num:1608 | 6 | 18 | 28 | 1.0672611208582654 | 0.017261120858265366
Itr:1 | viol_num:1609 | 7 | 18 | 28 | 1.066675627561295 | 0.016675627561294926
Itr:1 | viol_num:1610 | 8 | 18 | 28 | 1.0667612814885834 | 0.016761281488583357
Itr:1 | viol_num:1611 | 9 | 18 | 28 | 1.0665300612491404 | 0.01653006124914036
Itr:1 | viol_num:1612 | 10 | 18 | 28 | 1.0668417963720338 | 0.016841796372033757
Itr:1 | viol_num:1613 | 1 | 19 | 28 | 1.0657917271924553 | 0.01579172719245525
Itr:1 | viol_num:1614 | 2 | 19 | 28 | 1.0643548601541921 | 0.014354860154192073
Itr:1 | viol_num:1615 | 3 | 19 | 28 | 1.0645782298454798 | 0.01457822984547974
Itr:1 | viol_num:1616 | 4 | 19 | 28 | 1.064200924498443 | 0.014200924498442902
Itr:1 | viol_num:1617 | 5 | 19 | 28 | 1.064436604953297 | 0.014436604953296905
Itr:1 | viol_num:1618 | 6 | 19 | 28 | 1.0647100125748246 | 0.014710012574824516
Itr:1 | viol_num:1619 | 7 | 19 | 28 | 1.064376186596189 | 0.014376186596188889
Itr:1 | viol_num:1620 | 8 | 19 | 28 | 1.0644655920345294 | 0.014465592034529351
Itr:1 | viol_num:1621 | 9 | 19 | 28 | 1.0646661384016247 | 0.014666138401624673
Itr:1 | viol_num:1622 | 10 | 19 | 28 | 1.0643889838771141 | 0.01438898387711407
Itr:1 | viol_num:1623 | 1 | 20 | 28 | 1.0578707077632343 | 0.007870707763234286
Itr:1 | viol_num:1624 | 2 | 20 | 28 | 1.0572696612355699 | 0.007269661235569824
Itr:1 | viol_num:1625 | 3 | 20 | 28 | 1.057439790285786 | 0.007439790285785897
Itr:1 | viol_num:1626 | 4 | 20 | 28 | 1.0570913603034158 | 0.007091360303415728
Itr:1 | viol_num:1627 | 5 | 20 | 28 | 1.0573263967925193 | 0.00732639679251923
Itr:1 | viol_num:1628 | 6 | 20 | 28 | 1.0581146042125136 | 0.008114604212513532
Itr:1 | viol_num:1629 | 7 | 20 | 28 | 1.057089661582643 | 0.007089661582643014
Itr:1 | viol_num:1630 | 8 | 20 | 28 | 1.0570523259312177 | 0.007052325931217629
Itr:1 | viol_num:1631 | 9 | 20 | 28 | 1.0581451482916182 | 0.008145148291618165
Itr:1 | viol_num:1632 | 10 | 20 | 28 | 1.056961531519535 | 0.006961531519535047
Itr:1 | viol_num:1633 | 1 | 21 | 28 | 1.0621607105027042 | 0.012160710502704175
Itr:1 | viol_num:1634 | 2 | 21 | 28 | 1.0616450125562245 | 0.01164501255622441
Itr:1 | viol_num:1635 | 3 | 21 | 28 | 1.0614297861804192 | 0.011429786180419121
Itr:1 | viol_num:1636 | 4 | 21 | 28 | 1.0613589515767736 | 0.01135895157677358
Itr:1 | viol_num:1637 | 5 | 21 | 28 | 1.061865956635294 | 0.011865956635293884
Itr:1 | viol_num:1638 | 6 | 21 | 28 | 1.0631227137718622 | 0.013122713771862138
Itr:1 | viol_num:1639 | 7 | 21 | 28 | 1.0617134769536285 | 0.011713476953628454
Itr:1 | viol_num:1640 | 8 | 21 | 28 | 1.0612599519115729 | 0.011259951911572808
Itr:1 | viol_num:1641 | 9 | 21 | 28 | 1.0624656489709594 | 0.012465648970959364
Itr:1 | viol_num:1642 | 10 | 21 | 28 | 1.0614409675792873 | 0.011440967579287253
Itr:1 | viol_num:1643 | 1 | 22 | 28 | 1.0654621179106238 | 0.015462117910623796
Itr:1 | viol_num:1644 | 2 | 22 | 28 | 1.0657297427083976 | 0.015729742708397554
Itr:1 | viol_num:1645 | 3 | 22 | 28 | 1.0653627264910475 | 0.015362726491047418
Itr:1 | viol_num:1646 | 4 | 22 | 28 | 1.0655020640520627 | 0.01550206405206267
Itr:1 | viol_num:1647 | 5 | 22 | 28 | 1.0659679421355448 | 0.015967942135544755
Itr:1 | viol_num:1648 | 6 | 22 | 28 | 1.0674360302098873 | 0.017436030209887265
Itr:1 | viol_num:1649 | 7 | 22 | 28 | 1.065765850301909 | 0.015765850301908912
Itr:1 | viol_num:1650 | 8 | 22 | 28 | 1.065182836764441 | 0.015182836764440877
Itr:1 | viol_num:1651 | 9 | 22 | 28 | 1.065646013607416 | 0.01564601360741591
Itr:1 | viol_num:1652 | 10 | 22 | 28 | 1.0658507383331268 | 0.01585073833312678
Itr:1 | viol_num:1653 | 1 | 23 | 28 | 1.0673326205782803 | 0.017332620578280222
Itr:1 | viol_num:1654 | 2 | 23 | 28 | 1.0677855800232603 | 0.01778558002326025
Itr:1 | viol_num:1655 | 3 | 23 | 28 | 1.0677898098410992 | 0.017789809841099125
Itr:1 | viol_num:1656 | 4 | 23 | 28 | 1.0677884769567676 | 0.01778847695676755
Itr:1 | viol_num:1657 | 5 | 23 | 28 | 1.0676835586708002 | 0.01768355867080018
Itr:1 | viol_num:1658 | 6 | 23 | 28 | 1.0688393671575163 | 0.018839367157516218
Itr:1 | viol_num:1659 | 7 | 23 | 28 | 1.0672993721189354 | 0.017299372118935397
Itr:1 | viol_num:1660 | 8 | 23 | 28 | 1.0671576395801519 | 0.017157639580151818
Itr:1 | viol_num:1661 | 9 | 23 | 28 | 1.0675776328933542 | 0.017577632893354123
Itr:1 | viol_num:1662 | 10 | 23 | 28 | 1.067782452729722 | 0.017782452729721898
Itr:1 | viol_num:1663 | 1 | 24 | 28 | 1.0708452199101761 | 0.02084521991017607
Itr:1 | viol_num:1664 | 2 | 24 | 28 | 1.0707539281266198 | 0.020753928126619803
Itr:1 | viol_num:1665 | 3 | 24 | 28 | 1.0703730195185572 | 0.02037301951855719
Itr:1 | viol_num:1666 | 4 | 24 | 28 | 1.0702844229614432 | 0.02028442296144317
Itr:1 | viol_num:1667 | 5 | 24 | 28 | 1.0706619800470747 | 0.020661980047074646
Itr:1 | viol_num:1668 | 6 | 24 | 28 | 1.0710347890486225 | 0.021034789048622438
Itr:1 | viol_num:1669 | 7 | 24 | 28 | 1.070628861434042 | 0.020628861434041967
Itr:1 | viol_num:1670 | 8 | 24 | 28 | 1.0700204061863363 | 0.02002040618633627
Itr:1 | viol_num:1671 | 9 | 24 | 28 | 1.0705561313833656 | 0.02055613138336554
Itr:1 | viol_num:1672 | 10 | 24 | 28 | 1.070517595325655 | 0.02051759532565489
Itr:1 | viol_num:1673 | 1 | 1 | 30 | 1.115606581350716 | 0.06560658135071606
Itr:1 | viol_num:1674 | 2 | 1 | 30 | 1.120213876700198 | 0.07021387670019785
Itr:1 | viol_num:1675 | 3 | 1 | 30 | 1.1155193411494422 | 0.06551934114944213
Itr:1 | viol_num:1676 | 4 | 1 | 30 | 1.1181817423272764 | 0.06818174232727636
Itr:1 | viol_num:1677 | 5 | 1 | 30 | 1.1200898311096668 | 0.07008983110966671
Itr:1 | viol_num:1678 | 6 | 1 | 30 | 1.1171361425082358 | 0.06713614250823574
Itr:1 | viol_num:1679 | 7 | 1 | 30 | 1.1188308658778883 | 0.06883086587788823
Itr:1 | viol_num:1680 | 8 | 1 | 30 | 1.116352056577621 | 0.066352056577621
Itr:1 | viol_num:1681 | 9 | 1 | 30 | 1.1162554772913607 | 0.06625547729136061
Itr:1 | viol_num:1682 | 10 | 1 | 30 | 1.1159233351088365 | 0.06592333510883641
Itr:1 | viol_num:1683 | 1 | 2 | 30 | 1.117118225614348 | 0.06711822561434788
Itr:1 | viol_num:1684 | 2 | 2 | 30 | 1.124382301934476 | 0.07438230193447604
Itr:1 | viol_num:1685 | 3 | 2 | 30 | 1.116674775165447 | 0.06667477516544706
Itr:1 | viol_num:1686 | 4 | 2 | 30 | 1.1190591480231813 | 0.06905914802318125
Itr:1 | viol_num:1687 | 5 | 2 | 30 | 1.1241803574446902 | 0.0741803574446902
Itr:1 | viol_num:1688 | 6 | 2 | 30 | 1.118572851098948 | 0.06857285109894806
Itr:1 | viol_num:1689 | 7 | 2 | 30 | 1.1172033128711076 | 0.06720331287110759
Itr:1 | viol_num:1690 | 8 | 2 | 30 | 1.1182049573413844 | 0.06820495734138432
Itr:1 | viol_num:1691 | 9 | 2 | 30 | 1.1180250497122675 | 0.06802504971226742
Itr:1 | viol_num:1692 | 10 | 2 | 30 | 1.116317101964325 | 0.06631710196432494
Itr:1 | viol_num:1693 | 1 | 3 | 30 | 1.117752335277133 | 0.06775233527713298
Itr:1 | viol_num:1694 | 2 | 3 | 30 | 1.121934092120776 | 0.07193409212077606
Itr:1 | viol_num:1695 | 3 | 3 | 30 | 1.1193567960543256 | 0.06935679605432554
Itr:1 | viol_num:1696 | 4 | 3 | 30 | 1.1182175114276274 | 0.06821751142762733
Itr:1 | viol_num:1697 | 5 | 3 | 30 | 1.1274716138713572 | 0.07747161387135715
Itr:1 | viol_num:1698 | 6 | 3 | 30 | 1.1184673268659304 | 0.06846732686593038
Itr:1 | viol_num:1699 | 7 | 3 | 30 | 1.1202122381956716 | 0.07021223819567157
Itr:1 | viol_num:1700 | 8 | 3 | 30 | 1.1204357020465052 | 0.07043570204650518
Itr:1 | viol_num:1701 | 9 | 3 | 30 | 1.1181757557449867 | 0.06817575574498669
Itr:1 | viol_num:1702 | 10 | 3 | 30 | 1.1176115619284912 | 0.06761156192849116
Itr:1 | viol_num:1703 | 1 | 4 | 30 | 1.1203830166600293 | 0.07038301666002922
Itr:1 | viol_num:1704 | 2 | 4 | 30 | 1.1184209357724517 | 0.06842093577245167
Itr:1 | viol_num:1705 | 3 | 4 | 30 | 1.1181665892434776 | 0.06816658924347752
Itr:1 | viol_num:1706 | 4 | 4 | 30 | 1.1180661134323728 | 0.06806611343237279
Itr:1 | viol_num:1707 | 5 | 4 | 30 | 1.1273850628529505 | 0.07738506285295044
Itr:1 | viol_num:1708 | 6 | 4 | 30 | 1.1191869680070377 | 0.06918696800703761
Itr:1 | viol_num:1709 | 7 | 4 | 30 | 1.1251050967205194 | 0.07510509672051935
Itr:1 | viol_num:1710 | 8 | 4 | 30 | 1.1179007921502861 | 0.0679007921502861
Itr:1 | viol_num:1711 | 9 | 4 | 30 | 1.1167239281728123 | 0.06672392817281225
Itr:1 | viol_num:1712 | 10 | 4 | 30 | 1.1199836982186249 | 0.06998369821862482
Itr:1 | viol_num:1713 | 1 | 5 | 30 | 1.120663708198856 | 0.07066370819885592
Itr:1 | viol_num:1714 | 2 | 5 | 30 | 1.1210135851327514 | 0.07101358513275136
Itr:1 | viol_num:1715 | 3 | 5 | 30 | 1.1166262199427233 | 0.06662621994272322
Itr:1 | viol_num:1716 | 4 | 5 | 30 | 1.11879882645353 | 0.06879882645352997
Itr:1 | viol_num:1717 | 5 | 5 | 30 | 1.1263911157722937 | 0.07639111577229363
Itr:1 | viol_num:1718 | 6 | 5 | 30 | 1.1180109751749674 | 0.06801097517496735
Itr:1 | viol_num:1719 | 7 | 5 | 30 | 1.1197058319110988 | 0.0697058319110988
Itr:1 | viol_num:1720 | 8 | 5 | 30 | 1.1169067886022435 | 0.06690678860224342
Itr:1 | viol_num:1721 | 9 | 5 | 30 | 1.1157856279276468 | 0.06578562792764675
Itr:1 | viol_num:1722 | 10 | 5 | 30 | 1.1209169835642676 | 0.07091698356426757
Itr:1 | viol_num:1723 | 1 | 6 | 30 | 1.1197775897247413 | 0.06977758972474124
Itr:1 | viol_num:1724 | 2 | 6 | 30 | 1.120727612074048 | 0.07072761207404787
Itr:1 | viol_num:1725 | 3 | 6 | 30 | 1.1160666484083128 | 0.06606664840831278
Itr:1 | viol_num:1726 | 4 | 6 | 30 | 1.1190843980365177 | 0.06908439803651767
Itr:1 | viol_num:1727 | 5 | 6 | 30 | 1.1172091614956012 | 0.06720916149560119
Itr:1 | viol_num:1728 | 6 | 6 | 30 | 1.1168719531310796 | 0.06687195313107952
Itr:1 | viol_num:1729 | 7 | 6 | 30 | 1.1194795712723848 | 0.0694795712723848
Itr:1 | viol_num:1730 | 8 | 6 | 30 | 1.116838741051984 | 0.06683874105198395
Itr:1 | viol_num:1731 | 9 | 6 | 30 | 1.1151190443444066 | 0.06511904434440652
Itr:1 | viol_num:1732 | 10 | 6 | 30 | 1.1221164892843472 | 0.07211648928434711
Itr:1 | viol_num:1733 | 1 | 7 | 30 | 1.113195728020079 | 0.063195728020079
Itr:1 | viol_num:1734 | 2 | 7 | 30 | 1.1169494637067459 | 0.06694946370674582
Itr:1 | viol_num:1735 | 3 | 7 | 30 | 1.1141060801982572 | 0.06410608019825714
Itr:1 | viol_num:1736 | 4 | 7 | 30 | 1.114173525703394 | 0.06417352570339396
Itr:1 | viol_num:1737 | 5 | 7 | 30 | 1.1133692718306818 | 0.06336927183068175
Itr:1 | viol_num:1738 | 6 | 7 | 30 | 1.1139768146011217 | 0.0639768146011217
Itr:1 | viol_num:1739 | 7 | 7 | 30 | 1.1147090694641104 | 0.06470906946411037
Itr:1 | viol_num:1740 | 8 | 7 | 30 | 1.1168002306471687 | 0.06680023064716867
Itr:1 | viol_num:1741 | 9 | 7 | 30 | 1.1122127902127688 | 0.06221279021276871
Itr:1 | viol_num:1742 | 10 | 7 | 30 | 1.1159654454271433 | 0.06596544542714322
Itr:1 | viol_num:1743 | 1 | 8 | 30 | 1.101997606951949 | 0.051997606951948994
Itr:1 | viol_num:1744 | 2 | 8 | 30 | 1.1017203600690346 | 0.05172036006903458
Itr:1 | viol_num:1745 | 3 | 8 | 30 | 1.1057876751239895 | 0.05578767512398941
Itr:1 | viol_num:1746 | 4 | 8 | 30 | 1.1001869988804367 | 0.05018699888043665
Itr:1 | viol_num:1747 | 5 | 8 | 30 | 1.1027967028933985 | 0.05279670289339844
Itr:1 | viol_num:1748 | 6 | 8 | 30 | 1.1039714563782568 | 0.05397145637825673
Itr:1 | viol_num:1749 | 7 | 8 | 30 | 1.1000867964262637 | 0.05008679642626368
Itr:1 | viol_num:1750 | 8 | 8 | 30 | 1.1031776597520904 | 0.05317765975209032
Itr:1 | viol_num:1751 | 9 | 8 | 30 | 1.0999824255250115 | 0.04998242552501142
Itr:1 | viol_num:1752 | 10 | 8 | 30 | 1.1023684758481305 | 0.052368475848130425
Itr:1 | viol_num:1753 | 1 | 9 | 30 | 1.0969086980273959 | 0.046908698027395834
Itr:1 | viol_num:1754 | 2 | 9 | 30 | 1.0958031265149475 | 0.045803126514947445
Itr:1 | viol_num:1755 | 3 | 9 | 30 | 1.0974318277693411 | 0.04743182776934107
Itr:1 | viol_num:1756 | 4 | 9 | 30 | 1.0945178093237513 | 0.04451780932375127
Itr:1 | viol_num:1757 | 5 | 9 | 30 | 1.0965137685002109 | 0.04651376850021083
Itr:1 | viol_num:1758 | 6 | 9 | 30 | 1.0957050419233976 | 0.04570504192339753
Itr:1 | viol_num:1759 | 7 | 9 | 30 | 1.0944611035906864 | 0.044461103590686335
Itr:1 | viol_num:1760 | 8 | 9 | 30 | 1.0968164138309602 | 0.046816413830960135
Itr:1 | viol_num:1761 | 9 | 9 | 30 | 1.0977913657603515 | 0.04779136576035148
Itr:1 | viol_num:1762 | 10 | 9 | 30 | 1.0965260415629854 | 0.04652604156298534
Itr:1 | viol_num:1763 | 1 | 10 | 30 | 1.1034856683403949 | 0.05348566834039481
Itr:1 | viol_num:1764 | 2 | 10 | 30 | 1.094057427323705 | 0.04405742732370488
Itr:1 | viol_num:1765 | 3 | 10 | 30 | 1.0940812176598482 | 0.04408121765984818
Itr:1 | viol_num:1766 | 4 | 10 | 30 | 1.0958928678969224 | 0.045892867896922374
Itr:1 | viol_num:1767 | 5 | 10 | 30 | 1.0939024524739267 | 0.043902452473926656
Itr:1 | viol_num:1768 | 6 | 10 | 30 | 1.0976695889453651 | 0.047669588945365104
Itr:1 | viol_num:1769 | 7 | 10 | 30 | 1.0932322837300033 | 0.04323228373000321
Itr:1 | viol_num:1770 | 8 | 10 | 30 | 1.0965125595348042 | 0.046512559534804154
Itr:1 | viol_num:1771 | 9 | 10 | 30 | 1.097841437545855 | 0.047841437545854903
Itr:1 | viol_num:1772 | 10 | 10 | 30 | 1.0972820355522122 | 0.04728203555221211
Itr:1 | viol_num:1773 | 1 | 11 | 30 | 1.1046524557044726 | 0.054652455704472525
Itr:1 | viol_num:1774 | 2 | 11 | 30 | 1.0945199154901815 | 0.044519915490181416
Itr:1 | viol_num:1775 | 3 | 11 | 30 | 1.0941573798634 | 0.04415737986339985
Itr:1 | viol_num:1776 | 4 | 11 | 30 | 1.0966923153274122 | 0.04669231532741214
Itr:1 | viol_num:1777 | 5 | 11 | 30 | 1.093734314925503 | 0.04373431492550295
Itr:1 | viol_num:1778 | 6 | 11 | 30 | 1.1032613373689082 | 0.053261337368908146
Itr:1 | viol_num:1779 | 7 | 11 | 30 | 1.0953674145794234 | 0.04536741457942339
Itr:1 | viol_num:1780 | 8 | 11 | 30 | 1.0959799606579101 | 0.0459799606579101
Itr:1 | viol_num:1781 | 9 | 11 | 30 | 1.0979883689360328 | 0.047988368936032755
Itr:1 | viol_num:1782 | 10 | 11 | 30 | 1.0966079472481458 | 0.046607947248145765
Itr:1 | viol_num:1783 | 1 | 12 | 30 | 1.0980062999002613 | 0.048006299900261284
Itr:1 | viol_num:1784 | 2 | 12 | 30 | 1.0940108195426956 | 0.04401081954269559
Itr:1 | viol_num:1785 | 3 | 12 | 30 | 1.0904404821615918 | 0.040440482161591795
Itr:1 | viol_num:1786 | 4 | 12 | 30 | 1.093180839238469 | 0.04318083923846894
Itr:1 | viol_num:1787 | 5 | 12 | 30 | 1.090430459426965 | 0.04043045942696488
Itr:1 | viol_num:1788 | 6 | 12 | 30 | 1.1008966655438581 | 0.05089666554385808
Itr:1 | viol_num:1789 | 7 | 12 | 30 | 1.096411369357912 | 0.04641136935791201
Itr:1 | viol_num:1790 | 8 | 12 | 30 | 1.0921373729157529 | 0.04213737291575281
Itr:1 | viol_num:1791 | 9 | 12 | 30 | 1.0941960285710721 | 0.04419602857107208
Itr:1 | viol_num:1792 | 10 | 12 | 30 | 1.0928308256560761 | 0.0428308256560761
Itr:1 | viol_num:1793 | 1 | 13 | 30 | 1.0986965725642959 | 0.048696572564295826
Itr:1 | viol_num:1794 | 2 | 13 | 30 | 1.0945629647597483 | 0.0445629647597483
Itr:1 | viol_num:1795 | 3 | 13 | 30 | 1.0924037468997343 | 0.04240374689973425
Itr:1 | viol_num:1796 | 4 | 13 | 30 | 1.0936069614523645 | 0.04360696145236442
Itr:1 | viol_num:1797 | 5 | 13 | 30 | 1.0934525298508648 | 0.043452529850864785
Itr:1 | viol_num:1798 | 6 | 13 | 30 | 1.1035147910482292 | 0.053514791048229204
Itr:1 | viol_num:1799 | 7 | 13 | 30 | 1.0975729418228084 | 0.04757294182280836
Itr:1 | viol_num:1800 | 8 | 13 | 30 | 1.0940203214866238 | 0.044020321486623715
Itr:1 | viol_num:1801 | 9 | 13 | 30 | 1.0958213697085533 | 0.04582136970855322
Itr:1 | viol_num:1802 | 10 | 13 | 30 | 1.0957435810274214 | 0.045743581027421376
Itr:1 | viol_num:1803 | 1 | 14 | 30 | 1.0943074323690176 | 0.044307432369017574
Itr:1 | viol_num:1804 | 2 | 14 | 30 | 1.1002405393063168 | 0.05024053930631678
Itr:1 | viol_num:1805 | 3 | 14 | 30 | 1.093455592001163 | 0.043455592001163
Itr:1 | viol_num:1806 | 4 | 14 | 30 | 1.0947345352833628 | 0.0447345352833628
Itr:1 | viol_num:1807 | 5 | 14 | 30 | 1.0938043999447593 | 0.043804399944759265
Itr:1 | viol_num:1808 | 6 | 14 | 30 | 1.1031893189455266 | 0.05318931894552659
Itr:1 | viol_num:1809 | 7 | 14 | 30 | 1.0978724126068986 | 0.04787241260689856
Itr:1 | viol_num:1810 | 8 | 14 | 30 | 1.095427165984668 | 0.045427165984667894
Itr:1 | viol_num:1811 | 9 | 14 | 30 | 1.094802454255594 | 0.04480245425559404
Itr:1 | viol_num:1812 | 10 | 14 | 30 | 1.0981843499128097 | 0.04818434991280962
Itr:1 | viol_num:1813 | 1 | 15 | 30 | 1.1005267895041557 | 0.05052678950415568
Itr:1 | viol_num:1814 | 2 | 15 | 30 | 1.1040384683219218 | 0.05403846832192172
Itr:1 | viol_num:1815 | 3 | 15 | 30 | 1.1004257046575383 | 0.05042570465753826
Itr:1 | viol_num:1816 | 4 | 15 | 30 | 1.1014435106099472 | 0.05144351060994712
Itr:1 | viol_num:1817 | 5 | 15 | 30 | 1.0996865817088468 | 0.049686581708846767
Itr:1 | viol_num:1818 | 6 | 15 | 30 | 1.1072189568743636 | 0.057218956874363514
Itr:1 | viol_num:1819 | 7 | 15 | 30 | 1.1039768869567828 | 0.05397688695678271
Itr:1 | viol_num:1820 | 8 | 15 | 30 | 1.1013909189584983 | 0.05139091895849823
Itr:1 | viol_num:1821 | 9 | 15 | 30 | 1.1018243060275372 | 0.05182430602753718
Itr:1 | viol_num:1822 | 10 | 15 | 30 | 1.105715905881314 | 0.05571590588131392
Itr:1 | viol_num:1823 | 1 | 16 | 30 | 1.1001580120387933 | 0.05015801203879322
Itr:1 | viol_num:1824 | 2 | 16 | 30 | 1.1042870647897716 | 0.05428706478977152
Itr:1 | viol_num:1825 | 3 | 16 | 30 | 1.1009432554013683 | 0.05094325540136824
Itr:1 | viol_num:1826 | 4 | 16 | 30 | 1.0997723798784536 | 0.04977237987845351
Itr:1 | viol_num:1827 | 5 | 16 | 30 | 1.1000759934330082 | 0.05007599343300817
Itr:1 | viol_num:1828 | 6 | 16 | 30 | 1.1072251584140662 | 0.05722515841406617
Itr:1 | viol_num:1829 | 7 | 16 | 30 | 1.1013367863986638 | 0.05133678639866379
Itr:1 | viol_num:1830 | 8 | 16 | 30 | 1.1030901167107123 | 0.05309011671071229
Itr:1 | viol_num:1831 | 9 | 16 | 30 | 1.1011010431540362 | 0.051101043154036185
Itr:1 | viol_num:1832 | 10 | 16 | 30 | 1.1029285122849086 | 0.05292851228490858
Itr:1 | viol_num:1833 | 1 | 17 | 30 | 1.098685537650204 | 0.048685537650204
Itr:1 | viol_num:1834 | 2 | 17 | 30 | 1.1026668583434402 | 0.052666858343440204
Itr:1 | viol_num:1835 | 3 | 17 | 30 | 1.0999281924328987 | 0.0499281924328987
Itr:1 | viol_num:1836 | 4 | 17 | 30 | 1.0981502073833957 | 0.048150207383395704
Itr:1 | viol_num:1837 | 5 | 17 | 30 | 1.1002309859310357 | 0.0502309859310357
Itr:1 | viol_num:1838 | 6 | 17 | 30 | 1.105503676836876 | 0.05550367683687596
Itr:1 | viol_num:1839 | 7 | 17 | 30 | 1.0997686377176292 | 0.04976863771762918
Itr:1 | viol_num:1840 | 8 | 17 | 30 | 1.102684983295641 | 0.052684983295640864
Itr:1 | viol_num:1841 | 9 | 17 | 30 | 1.0996523114135366 | 0.04965231141353654
Itr:1 | viol_num:1842 | 10 | 17 | 30 | 1.1024083211762534 | 0.05240832117625338
Itr:1 | viol_num:1843 | 1 | 18 | 30 | 1.1095025424379443 | 0.059502542437944284
Itr:1 | viol_num:1844 | 2 | 18 | 30 | 1.1108377326854066 | 0.0608377326854066
Itr:1 | viol_num:1845 | 3 | 18 | 30 | 1.1084699819393191 | 0.05846998193931907
Itr:1 | viol_num:1846 | 4 | 18 | 30 | 1.1071417076931163 | 0.05714170769311622
Itr:1 | viol_num:1847 | 5 | 18 | 30 | 1.1106383868754919 | 0.060638386875491834
Itr:1 | viol_num:1848 | 6 | 18 | 30 | 1.112261593027125 | 0.06226159302712486
Itr:1 | viol_num:1849 | 7 | 18 | 30 | 1.1086446673144699 | 0.05864466731446982
Itr:1 | viol_num:1850 | 8 | 18 | 30 | 1.10917237108258 | 0.05917237108258
Itr:1 | viol_num:1851 | 9 | 18 | 30 | 1.1077489524133843 | 0.05774895241338429
Itr:1 | viol_num:1852 | 10 | 18 | 30 | 1.1096688554874476 | 0.0596688554874476
Itr:1 | viol_num:1853 | 1 | 19 | 30 | 1.1141553954716434 | 0.0641553954716434
Itr:1 | viol_num:1854 | 2 | 19 | 30 | 1.1052995705462585 | 0.05529957054625845
Itr:1 | viol_num:1855 | 3 | 19 | 30 | 1.1066672549531318 | 0.05666725495313174
Itr:1 | viol_num:1856 | 4 | 19 | 30 | 1.1043588780844342 | 0.05435887808443418
Itr:1 | viol_num:1857 | 5 | 19 | 30 | 1.1057997199392735 | 0.05579971993927346
Itr:1 | viol_num:1858 | 6 | 19 | 30 | 1.1074756664440302 | 0.05747566644403013
Itr:1 | viol_num:1859 | 7 | 19 | 30 | 1.105430013699978 | 0.05543001369997791
Itr:1 | viol_num:1860 | 8 | 19 | 30 | 1.1059771777711151 | 0.055977177771115105
Itr:1 | viol_num:1861 | 9 | 19 | 30 | 1.107206398032395 | 0.05720639803239491
Itr:1 | viol_num:1862 | 10 | 19 | 30 | 1.105508302154588 | 0.05550830215458791
Itr:1 | viol_num:1863 | 1 | 20 | 30 | 1.1013152715890169 | 0.05131527158901683
Itr:1 | viol_num:1864 | 2 | 20 | 30 | 1.0976964890036385 | 0.04769648900363843
Itr:1 | viol_num:1865 | 3 | 20 | 30 | 1.09871860185139 | 0.048718601851389876
Itr:1 | viol_num:1866 | 4 | 20 | 30 | 1.0966271089561745 | 0.0466271089561745
Itr:1 | viol_num:1867 | 5 | 20 | 30 | 1.0980371582704929 | 0.04803715827049282
Itr:1 | viol_num:1868 | 6 | 20 | 30 | 1.1027900176870635 | 0.052790017687063484
Itr:1 | viol_num:1869 | 7 | 20 | 30 | 1.096616929606025 | 0.04661692960602504
Itr:1 | viol_num:1870 | 8 | 20 | 30 | 1.0963932431442782 | 0.04639324314427817
Itr:1 | viol_num:1871 | 9 | 20 | 30 | 1.1029749675556442 | 0.052974967555644126
Itr:1 | viol_num:1872 | 10 | 20 | 30 | 1.0958496094247252 | 0.04584960942472516
Itr:1 | viol_num:1873 | 1 | 21 | 30 | 1.1047679409872446 | 0.05476794098724458
Itr:1 | viol_num:1874 | 2 | 21 | 30 | 1.1016219922380415 | 0.051621992238041425
Itr:1 | viol_num:1875 | 3 | 21 | 30 | 1.1003139774228468 | 0.05031397742284671
Itr:1 | viol_num:1876 | 4 | 21 | 30 | 1.0998841118123173 | 0.04988411181231722
Itr:1 | viol_num:1877 | 5 | 21 | 30 | 1.1029677623457974 | 0.052967762345797365
Itr:1 | viol_num:1878 | 6 | 21 | 30 | 1.1106832565340412 | 0.06068325653404116
Itr:1 | viol_num:1879 | 7 | 21 | 30 | 1.102038680710652 | 0.052038680710651875
Itr:1 | viol_num:1880 | 8 | 21 | 30 | 1.0992838368723168 | 0.049283836872316744
Itr:1 | viol_num:1881 | 9 | 21 | 30 | 1.1066362622728498 | 0.05663626227284979
Itr:1 | viol_num:1882 | 10 | 21 | 30 | 1.1003818607515299 | 0.05038186075152984
Itr:1 | viol_num:1883 | 1 | 22 | 30 | 1.104885767784292 | 0.054885767784291994
Itr:1 | viol_num:1884 | 2 | 22 | 30 | 1.1065392130684968 | 0.05653921306849674
Itr:1 | viol_num:1885 | 3 | 22 | 30 | 1.1042729169891397 | 0.05427291698913961
Itr:1 | viol_num:1886 | 4 | 22 | 30 | 1.1051322607428928 | 0.05513226074289279
Itr:1 | viol_num:1887 | 5 | 22 | 30 | 1.1080149284586998 | 0.05801492845869971
Itr:1 | viol_num:1888 | 6 | 22 | 30 | 1.1171994364971503 | 0.06719943649715021
Itr:1 | viol_num:1889 | 7 | 22 | 30 | 1.1067626619197974 | 0.0567626619197974
Itr:1 | viol_num:1890 | 8 | 22 | 30 | 1.1031653553561476 | 0.053165355356147526
Itr:1 | viol_num:1891 | 9 | 22 | 30 | 1.1060214009326539 | 0.05602140093265384
Itr:1 | viol_num:1892 | 10 | 22 | 30 | 1.1072883328527234 | 0.05728833285272339
Itr:1 | viol_num:1893 | 1 | 23 | 30 | 1.107761922625377 | 0.05776192262537694
Itr:1 | viol_num:1894 | 2 | 23 | 30 | 1.110602409686744 | 0.06060240968674391
Itr:1 | viol_num:1895 | 3 | 23 | 30 | 1.110629004948138 | 0.06062900494813794
Itr:1 | viol_num:1896 | 4 | 23 | 30 | 1.1106206242069139 | 0.06062062420691383
Itr:1 | viol_num:1897 | 5 | 23 | 30 | 1.109961341412552 | 0.05996134141255194
Itr:1 | viol_num:1898 | 6 | 23 | 30 | 1.117270110439512 | 0.06727011043951192
Itr:1 | viol_num:1899 | 7 | 23 | 30 | 1.107554002660112 | 0.057554002660112014
Itr:1 | viol_num:1900 | 8 | 23 | 30 | 1.1066685489733588 | 0.05666854897335871
Itr:1 | viol_num:1901 | 9 | 23 | 30 | 1.1092965425474466 | 0.05929654254744654
Itr:1 | viol_num:1902 | 10 | 23 | 30 | 1.1105827474669354 | 0.06058274746693537
Itr:1 | viol_num:1903 | 1 | 24 | 30 | 1.113314365147561 | 0.06331436514756095
Itr:1 | viol_num:1904 | 2 | 24 | 30 | 1.1127348162464532 | 0.06273481624645316
Itr:1 | viol_num:1905 | 3 | 24 | 30 | 1.1103234958368455 | 0.06032349583684549
Itr:1 | viol_num:1906 | 4 | 24 | 30 | 1.1097641898445907 | 0.05976418984459064
Itr:1 | viol_num:1907 | 5 | 24 | 30 | 1.1121517438300363 | 0.0621517438300363
Itr:1 | viol_num:1908 | 6 | 24 | 30 | 1.1145198627828887 | 0.06451986278288868
Itr:1 | viol_num:1909 | 7 | 24 | 30 | 1.1119418850974472 | 0.061941885097447136
Itr:1 | viol_num:1910 | 8 | 24 | 30 | 1.108100861509621 | 0.058100861509621016
Itr:1 | viol_num:1911 | 9 | 24 | 30 | 1.1114813156304595 | 0.06148131563045944
Itr:1 | viol_num:1912 | 10 | 24 | 30 | 1.1112374436720565 | 0.06123744367205641

## APC_MW
nodes | t1 | t2 | t3 | t4 | t5 | t6 | t7 | t8 | t9 | t10 | t11 | t12 | t13 | t14 | t15 | t16 | t17 | t18 | t19 | t20 | t21 | t22 | t23 | t24
30 | 0 | 0 | 0 | 0 | 0 | 0 | 0 | 0 | 0 | 0 | 0 | 0 | 0 | 0 | 0 | 0 | 0 | 0 | 0 | 0 | 0 | 0 | 0 | 0

## EES_CH_MW
nodes | t1 | t2 | t3 | t4 | t5 | t6 | t7 | t8 | t9 | t10 | t11 | t12 | t13 | t14 | t15 | t16 | t17 | t18 | t19 | t20 | t21 | t22 | t23 | t24
24 | 0 | 0 | 0 | 0 | 0 | 0 | 0 | 0 | 0 | 0 | 0 | 0 | 0 | 0 | 0 | 0 | 0 | 0 | 0 | 0 | 0 | 0 | 0 | 0

## EES_DCH_MW
nodes | t1 | t2 | t3 | t4 | t5 | t6 | t7 | t8 | t9 | t10 | t11 | t12 | t13 | t14 | t15 | t16 | t17 | t18 | t19 | t20 | t21 | t22 | t23 | t24
24 | 0 | 0 | 0 | 0 | 0 | 0 | 0 | 0 | 0 | 0 | 0 | 0 | 0 | 0 | 0 | 0 | 0 | 0 | 0 | 0 | 0 | 0 | 0 | 0

## EES_SoC_MWh
nodes | t1 | t2 | t3 | t4 | t5 | t6 | t7 | t8 | t9 | t10 | t11 | t12 | t13 | t14 | t15 | t16 | t17 | t18 | t19 | t20 | t21 | t22 | t23 | t24
24 | 0.3 | 0.3 | 0.3 | 0.3 | 0.3 | 0.3 | 0.3 | 0.3 | 0.3 | 0.3 | 0.3 | 0.3 | 0.3 | 0.3 | 0.3 | 0.3 | 0.3 | 0.3 | 0.3 | 0.3 | 0.3 | 0.3 | 0.3 | 0.3

## FL_OD_MW
nodes | t1 | t2 | t3 | t4 | t5 | t6 | t7 | t8 | t9 | t10 | t11 | t12 | t13 | t14 | t15 | t16 | t17 | t18 | t19 | t20 | t21 | t22 | t23 | t24
14 | 0 | 0 | 0 | 0 | 0 | 0 | 0 | 0 | 0 | 0 | 0 | 0 | 0 | 0 | 0 | 0 | 0 | 0 | 0 | 0 | 0 | 0 | 0 | 0
17 | 0 | 0 | 0 | 0 | 0 | 0 | 0 | 0 | 0 | 0 | 0 | 0 | 0 | 0 | 0 | 0 | 0 | 0 | 0 | 0 | 0 | 0 | 0 | 0
22 | 0 | 0 | 0 | 0 | 0 | 0 | 0 | 0 | 0 | 0 | 0 | 0 | 0 | 0 | 0 | 0 | 0 | 0 | 0 | 0 | 0 | 0 | 0 | 0
24 | 0 | 0 | 0 | 0 | 0 | 0 | 0 | 0 | 0 | 0 | 0 | 0 | 0 | 0 | 0 | 0 | 0 | 0 | 0 | 0 | 0 | 0 | 0 | 0
26 | 0 | 0 | 0 | 0 | 0 | 0 | 0 | 0 | 0 | 0 | 0 | 0 | 0 | 0 | 0 | 0 | 0 | 0 | 0 | 0 | 0 | 0 | 0 | 0
28 | 0 | 0 | 0 | 0 | 0 | 0 | 0 | 0 | 0 | 0 | 0 | 0 | 0 | 0 | 0 | 0 | 0 | 0 | 0 | 0 | 0 | 0 | 0 | 0
30 | 0 | 0 | 0 | 0 | 0 | 0 | 0 | 0 | 0 | 0 | 0 | 0 | 0 | 0 | 0 | 0 | 0 | 0 | 0 | 0 | 0 | 0 | 0 | 0

## FL_UD_MW
nodes | t1 | t2 | t3 | t4 | t5 | t6 | t7 | t8 | t9 | t10 | t11 | t12 | t13 | t14 | t15 | t16 | t17 | t18 | t19 | t20 | t21 | t22 | t23 | t24
14 | 0 | 0 | 0 | 0 | 0 | 0 | 0 | 0 | 0 | 0 | 0 | 0 | 0 | 0 | 0 | 0 | 0 | 0 | 0 | 0 | 0 | 0 | 0 | 0
17 | 0 | 0 | 0 | 0 | 0 | 0 | 0 | 0 | 0 | 0 | 0 | 0 | 0 | 0 | 0 | 0 | 0 | 0 | 0 | 0 | 0 | 0 | 0 | 0
22 | 0 | 0 | 0 | 0 | 0 | 0 | 0 | 0 | 0 | 0 | 0 | 0 | 0 | 0 | 0 | 0 | 0 | 0 | 0 | 0 | 0 | 0 | 0 | 0
24 | 0 | 0 | 0 | 0 | 0 | 0 | 0 | 0 | 0 | 0 | 0 | 0 | 0 | 0 | 0 | 0 | 0 | 0 | 0 | 0 | 0 | 0 | 0 | 0
26 | 0 | 0 | 0 | 0 | 0 | 0 | 0 | 0 | 0 | 0 | 0 | 0 | 0 | 0 | 0 | 0 | 0 | 0 | 0 | 0 | 0 | 0 | 0 | 0
28 | 0 | 0 | 0 | 0 | 0 | 0 | 0 | 0 | 0 | 0 | 0 | 0 | 0 | 0 | 0 | 0 | 0 | 0 | 0 | 0 | 0 | 0 | 0 | 0
30 | 0 | 0 | 0 | 0 | 0 | 0 | 0 | 0 | 0 | 0 | 0 | 0 | 0 | 0 | 0 | 0 | 0 | 0 | 0 | 0 | 0 | 0 | 0 | 0

## COST
cost
0.0012884