## Buses_Addt
bus_i	hasGEN	isLOAD	SNOM_MVA	SX	SY	GX	GY
1	0	1	0	0	0	0	0
8785	1	0	0	0	0	0	0
8786	0	1	0	0	0	0	0
8787	0	1	0	0	0	0	0
8788	0	1	0	0	0	0	0
7966	0	1	0.25	0	0	0	0
7967	0	1	0.1	0	0	0	0
7968	0	1	0.16	0	0	0	0
7969	0	1	0.8	0	0	0	0
7970	0	1	7.4	0	0	0	0
7971	0	1	1.6	0	0	0	0
7972	0	1	0.16	0	0	0	0
7973	0	1	0.25	0	0	0	0
7974	0	1	2.23	0	0	0	0
7975	0	1	0.16	0	0	0	0
7976	0	1	0.1	0	0	0	0
7977	0	1	0.1	0	0	0	0
7978	0	1	0.63	0	0	0	0
7979	0	1	0.16	0	0	0	0
7980	0	1	3	0	0	0	0
7981	0	1	0.25	0	0	0	0
7982	0	1	0.63	0	0	0	0
7983	0	1	0.4	0	0	0	0
7984	0	1	0.4	0	0	0	0
7985	0	1	0.1	0	0	0	0
7986	0	1	0.1	0	0	0	0
7987	0	1	0.05	0	0	0	0
7988	0	1	0.1	0	0	0	0
7989	0	1	0.16	0	0	0	0
7990	0	1	0.25	0	0	0	0
7991	0	1	0.25	0	0	0	0
7992	0	1	0.8	0	0	0	0
7993	0	1	1.26	0	0	0	0
7994	0	1	0.1	0	0	0	0
7995	0	1	0.25	0	0	0	0
7996	0	1	0.1	0	0	0	0
7997	0	1	0.25	0	0	0	0
7998	0	1	0.25	0	0	0	0
7999	0	1	0.63	0	0	0	0
8000	0	1	0.25	0	0	0	0
8001	0	1	0.25	0	0	0	0
8002	0	1	0.4	0	0	0	0
8003	0	1	0.4	0	0	0	0
8004	0	1	0.4	0	0	0	0
8005	0	1	0.16	0	0	0	0
8006	0	1	0.25	0	0	0	0
8007	0	1	0.8	0	0	0	0
8395	0	1	0.16	0	0	0	0
8396	0	1	0.16	0	0	0	0
8397	0	1	1.25	0	0	0	0
8398	0	1	0.1	0	0	0	0
8399	0	1	0.16	0	0	0	0
8400	0	1	0.4	0	0	0	0
8401	0	1	0.25	0	0	0	0
8402	0	1	0.25	0	0	0	0
8403	0	1	0.16	0	0	0	0
8404	0	1	0.16	0	0	0	0
8405	0	1	0.1	0	0	0	0
8406	0	1	0.16	0	0	0	0
8407	0	1	0.16	0	0	0	0
8408	0	1	1.25	0	0	0	0
8409	0	1	0.25	0	0	0	0
8410	0	1	0.1	0	0	0	0
8411	0	1	1.26	0	0	0	0
8412	0	1	1	0	0	0	0
8413	0	1	1.25	0	0	0	0
8414	0	1	0.1	0	0	0	0
8415	0	1	0.4	0	0	0	0
8416	0	1	0.4	0	0	0	0
8417	0	1	0.315	0	0	0	0
8418	0	1	0.4	0	0	0	0
8419	0	1	0.1	0	0	0	0
8420	0	1	0.16	0	0	0	0
8421	0	1	1.43	0	0	0	0
8422	0	1	0.315	0	0	0	0
8423	0	1	0.315	0	0	0	0
8424	0	1	0.25	0	0	0	0
8425	0	1	0.8	0	0	0	0
8426	0	1	0.16	0	0	0	0
8427	0	1	999.999	0	0	0	0
8428	0	1	0.1	0	0	0	0
8429	0	1	0.2	0	0	0	0
8430	0	1	0.63	0	0	0	0
8431	0	1	0.16	0	0	0	0
8432	0	1	0.16	0	0	0	0
8433	0	1	0.63	0	0	0	0
8434	0	1	0.63	0	0	0	0
8435	0	1	0.63	0	0	0	0
8436	0	1	0.8	0	0	0	0
8437	0	1	0.16	0	0	0	0
8438	0	1	0.25	0	0	0	0
8439	0	1	0.16	0	0	0	0
8440	0	1	0.25	0	0	0	0
8441	0	1	1	0	0	0	0
8442	0	1	0.8	0	0	0	0
8443	0	1	0.25	0	0	0	0
8444	0	1	0.315	0	0	0	0
8445	0	1	0.16	0	0	0	0
8446	0	1	1.88	0	0	0	0
8447	0	1	0.25	0	0	0	0
8448	0	1	0.2	0	0	0	0
8449	0	1	1.25	0	0	0	0
8450	0	1	0.25	0	0	0	0
8451	0	1	0.4	0	0	0	0
8452	0	1	0.25	0	0	0	0
8453	0	1	999.999	0	0	0	0
8454	0	0	0	0	0	0	0
8455	0	0	0	0	0	0	0
8456	0	0	0	0	0	0	0
8457	0	0	0	0	0	0	0
8458	0	0	0	0	0	0	0
8459	0	0	0	0	0	0	0
8460	0	0	0	0	0	0	0
8461	0	0	0	0	0	0	0
8462	0	0	0	0	0	0	0
8463	0	0	0	0	0	0	0
8464	0	0	0	0	0	0	0
8465	0	0	0	0	0	0	0
8466	0	0	0	0	0	0	0
8467	0	0	0	0	0	0	0
8468	0	0	0	0	0	0	0
8469	0	0	0	0	0	0	0
8470	0	0	0	0	0	0	0
8471	0	0	0	0	0	0	0
8472	0	0	0	0	0	0	0
8473	0	0	0	0	0	0	0
8474	0	0	0	0	0	0	0
8475	0	0	0	0	0	0	0
8476	0	0	0	0	0	0	0
8477	0	0	0	0	0	0	0
8478	0	0	0	0	0	0	0
8479	0	0	0	0	0	0	0
8480	0	0	0	0	0	0	0
8481	0	0	0	0	0	0	0
8482	0	0	0	0	0	0	0
8483	0	0	0	0	0	0	0
8484	0	0	0	0	0	0	0
8485	0	0	0	0	0	0	0
8486	0	0	0	0	0	0	0
8487	0	0	0	0	0	0	0
8488	0	0	0	0	0	0	0
8489	0	0	0	0	0	0	0
8490	0	0	0	0	0	0	0
8491	0	0	0	0	0	0	0
8492	0	0	0	0	0	0	0
8493	0	0	0	0	0	0	0
8494	0	0	0	0	0	0	0
8495	0	0	0	0	0	0	0
8496	0	0	0	0	0	0	0
8497	0	0	0	0	0	0	0
8498	0	0	0	0	0	0	0
8499	0	0	0	0	0	0	0
8500	0	0	0	0	0	0	0
8501	0	0	0	0	0	0	0
8502	0	0	0	0	0	0	0
8503	0	0	0	0	0	0	0
8504	0	0	0	0	0	0	0
8505	0	0	0	0	0	0	0
8506	0	0	0	0	0	0	0
8507	0	0	0	0	0	0	0
8508	0	0	0	0	0	0	0
8509	0	0	0	0	0	0	0
8510	0	0	0	0	0	0	0
8511	0	0	0	0	0	0	0
8512	0	0	0	0	0	0	0
8513	0	0	0	0	0	0	0
8514	0	0	0	0	0	0	0
8515	0	0	0	0	0	0	0
8516	0	0	0	0	0	0	0
8517	0	0	0	0	0	0	0
8518	0	0	0	0	0	0	0
8519	0	0	0	0	0	0	0
8520	0	0	0	0	0	0	0
8521	0	0	0	0	0	0	0
8522	0	0	0	0	0	0	0
8523	0	0	0	0	0	0	0
8524	0	0	0	0	0	0	0
8525	0	0	0	0	0	0	0
8526	0	0	0	0	0	0	0
8527	0	0	0	0	0	0	0
8528	0	0	0	0	0	0	0
8529	0	0	0	0	0	0	0
8530	0	0	0	0	0	0	0
8531	0	0	0	0	0	0	0
8532	0	0	0	0	0	0	0
8533	0	0	0	0	0	0	0
8534	0	0	0	0	0	0	0
8535	0	0	0	0	0	0	0
8536	0	0	0	0	0	0	0
8537	0	0	0	0	0	0	0
8538	0	0	0	0	0	0	0
8539	0	0	0	0	0	0	0
8540	0	0	0	0	0	0	0
8541	0	0	0	0	0	0	0
8542	0	0	0	0	0	0	0
8543	0	0	0	0	0	0	0
8544	0	0	0	0	0	0	0
8545	0	0	0	0	0	0	0
8546	0	0	0	0	0	0	0
8547	0	0	0	0	0	0	0
8548	0	0	0	0	0	0	0
8549	0	0	0	0	0	0	0
8550	0	0	0	0	0	0	0
8551	0	0	0	0	0	0	0
8552	0	0	0	0	0	0	0
8553	0	0	0	0	0	0	0
8554	0	0	0	0	0	0	0
8555	0	0	0	0	0	0	0
8556	0	0	0	0	0	0	0
8557	0	0	0	0	0	0	0
8558	0	0	0	0	0	0	0
8559	0	0	0	0	0	0	0
8560	0	0	0	0	0	0	0
8561	0	0	0	0	0	0	0
8562	0	0	0	0	0	0	0
8563	0	0	0	0	0	0	0
8564	0	0	0	0	0	0	0
8565	0	0	0	0	0	0	0
8566	0	0	0	0	0	0	0
8567	0	0	0	0	0	0	0
8568	0	0	0	0	0	0	0
8569	0	0	0	0	0	0	0
8570	0	0	0	0	0	0	0
8571	0	0	0	0	0	0	0
8572	0	0	0	0	0	0	0
8573	0	0	0	0	0	0	0
8574	0	0	0	0	0	0	0
8575	0	0	0	0	0	0	0
8576	0	0	0	0	0	0	0
8577	0	0	0	0	0	0	0
8578	0	0	0	0	0	0	0
8579	0	0	0	0	0	0	0
8580	0	0	0	0	0	0	0
8581	0	0	0	0	0	0	0
8582	0	0	0	0	0	0	0
8583	0	0	0	0	0	0	0
8584	0	0	0	0	0	0	0
8585	0	0	0	0	0	0	0
8586	0	0	0	0	0	0	0
8587	0	0	0	0	0	0	0
8588	0	0	0	0	0	0	0
8589	0	0	0	0	0	0	0
8590	0	0	0	0	0	0	0
8591	0	0	0	0	0	0	0
8592	0	0	0	0	0	0	0
8593	0	0	0	0	0	0	0
8594	0	0	0	0	0	0	0
8595	0	0	0	0	0	0	0
8596	0	0	0	0	0	0	0
8597	0	0	0	0	0	0	0
8598	0	0	0	0	0	0	0
8599	0	0	0	0	0	0	0
8600	0	0	0	0	0	0	0
8601	0	0	0	0	0	0	0
8602	0	0	0	0	0	0	0
8603	0	0	0	0	0	0	0
8604	0	0	0	0	0	0	0
8605	0	0	0	0	0	0	0
8606	0	0	0	0	0	0	0
8607	0	0	0	0	0	0	0
8608	0	0	0	0	0	0	0
8609	0	0	0	0	0	0	0
8610	0	0	0	0	0	0	0
8611	0	0	0	0	0	0	0
8612	0	0	0	0	0	0	0
8613	0	0	0	0	0	0	0
8614	0	0	0	0	0	0	0
8615	0	0	0	0	0	0	0
8616	0	0	0	0	0	0	0
8617	0	0	0	0	0	0	0
8618	0	0	0	0	0	0	0
8619	0	0	0	0	0	0	0
8620	0	0	0	0	0	0	0
8621	0	0	0	0	0	0	0
8622	0	0	0	0	0	0	0
8623	0	0	0	0	0	0	0
8624	0	0	0	0	0	0	0
8625	0	0	0	0	0	0	0
8626	0	0	0	0	0	0	0
8627	0	0	0	0	0	0	0
8628	0	0	0	0	0	0	0
8629	0	0	0	0	0	0	0
8630	0	0	0	0	0	0	0
8631	0	0	0	0	0	0	0
8632	0	0	0	0	0	0	0
8633	0	0	0	0	0	0	0
8634	0	0	0	0	0	0	0
8635	0	0	0	0	0	0	0
8636	0	0	0	0	0	0	0
8637	0	0	0	0	0	0	0
8638	0	0	0	0	0	0	0
8639	0	0	0	0	0	0	0
8640	0	0	0	0	0	0	0
8641	0	0	0	0	0	0	0
8642	0	0	0	0	0	0	0
8643	0	0	0	0	0	0	0
8644	0	0	0	0	0	0	0
8645	0	0	0	0	0	0	0
8646	0	0	0	0	0	0	0
8647	0	0	0	0	0	0	0
8648	0	0	0	0	0	0	0
8649	0	0	0	0	0	0	0
8650	0	0	0	0	0	0	0
8651	0	0	0	0	0	0	0
8652	0	0	0	0	0	0	0
8653	0	0	0	0	0	0	0
8654	0	0	0	0	0	0	0
8655	0	0	0	0	0	0	0
8656	0	0	0	0	0	0	0
8657	0	0	0	0	0	0	0
8658	0	0	0	0	0	0	0
8659	0	0	0	0	0	0	0
8660	0	0	0	0	0	0	0
8661	0	0	0	0	0	0	0
8662	0	0	0	0	0	0	0
8663	0	0	0	0	0	0	0
8664	0	0	0	0	0	0	0
8665	0	0	0	0	0	0	0
8666	0	0	0	0	0	0	0
8667	0	0	0	0	0	0	0
8668	0	0	0	0	0	0	0
8669	0	0	0	0	0	0	0
8670	0	0	0	0	0	0	0
8671	0	0	0	0	0	0	0
8672	0	0	0	0	0	0	0
8673	0	0	0	0	0	0	0
8674	0	0	0	0	0	0	0
8675	0	0	0	0	0	0	0
8676	0	0	0	0	0	0	0
8677	0	0	0	0	0	0	0
8678	0	0	0	0	0	0	0
8679	0	0	0	0	0	0	0
8680	0	0	0	0	0	0	0
8681	0	0	0	0	0	0	0
8682	0	0	0	0	0	0	0
8683	0	0	0	0	0	0	0
8684	0	0	0	0	0	0	0
8685	0	0	0	0	0	0	0
8686	0	0	0	0	0	0	0
8687	0	0	0	0	0	0	0
8688	0	0	0	0	0	0	0
8689	0	0	0	0	0	0	0
8690	0	0	0	0	0	0	0
8691	0	0	0	0	0	0	0
8692	0	0	0	0	0	0	0
8693	0	0	0	0	0	0	0
8694	0	0	0	0	0	0	0
8695	0	0	0	0	0	0	0
8696	0	0	0	0	0	0	0
8697	0	0	0	0	0	0	0
8698	0	0	0	0	0	0	0
8699	0	0	0	0	0	0	0
8700	0	0	0	0	0	0	0
8701	0	0	0	0	0	0	0
8702	0	0	0	0	0	0	0
8703	0	0	0	0	0	0	0
8704	0	0	0	0	0	0	0
8705	0	0	0	0	0	0	0
8706	0	0	0	0	0	0	0
8707	0	0	0	0	0	0	0
8708	0	0	0	0	0	0	0
8709	0	0	0	0	0	0	0
8710	0	0	0	0	0	0	0
8711	0	0	0	0	0	0	0
8712	0	0	0	0	0	0	0
8713	0	0	0	0	0	0	0
8714	0	0	0	0	0	0	0
8715	0	0	0	0	0	0	0
8716	0	0	0	0	0	0	0
8717	0	0	0	0	0	0	0
8718	0	0	0	0	0	0	0
8719	0	0	0	0	0	0	0
8720	0	0	0	0	0	0	0
8721	0	0	0	0	0	0	0
8722	0	0	0	0	0	0	0
8723	0	0	0	0	0	0	0
8724	0	0	0	0	0	0	0
8725	0	0	0	0	0	0	0
8726	0	0	0	0	0	0	0
8727	0	0	0	0	0	0	0
8728	0	0	0	0	0	0	0
8729	0	0	0	0	0	0	0
8730	0	0	0	0	0	0	0
8731	0	0	0	0	0	0	0
8732	0	0	0	0	0	0	0
8733	0	0	0	0	0	0	0
8734	0	0	0	0	0	0	0
8735	0	0	0	0	0	0	0
8736	0	0	0	0	0	0	0
8737	0	0	0	0	0	0	0
8738	0	0	0	0	0	0	0
8739	0	0	0	0	0	0	0
8740	0	0	0	0	0	0	0
8741	0	0	0	0	0	0	0
8742	0	0	0	0	0	0	0
8743	0	0	0	0	0	0	0
8744	0	0	0	0	0	0	0
8745	0	0	0	0	0	0	0
8746	0	0	0	0	0	0	0
8747	0	0	0	0	0	0	0
8748	0	0	0	0	0	0	0
8749	0	0	0	0	0	0	0
8750	0	0	0	0	0	0	0
8751	0	0	0	0	0	0	0
8752	0	0	0	0	0	0	0
8753	0	0	0	0	0	0	0
8754	0	0	0	0	0	0	0
8755	0	0	0	0	0	0	0
8756	0	0	0	0	0	0	0
8757	0	0	0	0	0	0	0
8758	0	0	0	0	0	0	0
8759	0	0	0	0	0	0	0
8760	0	0	0	0	0	0	0
8761	0	0	0	0	0	0	0
8762	0	0	0	0	0	0	0
8763	0	0	0	0	0	0	0
8764	0	0	0	0	0	0	0
8765	0	0	0	0	0	0	0
8766	0	0	0	0	0	0	0
8767	0	0	0	0	0	0	0
8768	0	0	0	0	0	0	0
8769	0	0	0	0	0	0	0
8770	0	0	0	0	0	0	0
8771	0	0	0	0	0	0	0
8772	0	0	0	0	0	0	0
8773	0	0	0	0	0	0	0
8774	0	0	0	0	0	0	0
8775	0	0	0	0	0	0	0
8776	0	0	0	0	0	0	0
8777	0	0	0	0	0	0	0
8778	0	0	0	0	0	0	0
8779	0	0	0	0	0	0	0
8780	0	0	0	0	0	0	0
8781	0	0	0	0	0	0	0
8782	0	0	0	0	0	0	0
8783	0	0	0	0	0	0	0
8784	0	0	0	0	0	0	0

## Buses_OLTC_Addt
bus_i	type	area	Vm	Va	baseKV	zone	Vmax	Vmin	hasGEN	isLOAD	SNOM_MVA	SX	SY	GX	GY

## Profile_Slack
bus_i	t1	t2	t3	t4	t5	t6	t7	t8	t9	t10	t11	t12	t13	t14	t15	t16	t17	t18	t19	t20	t21	t22	t23	t24	t25	t26	t27	t28	t29	t30	t31	t32	t33	t34	t35	t36	t37	t38	t39	t40	t41	t42	t43	t44	t45	t46	t47	t48	t49	t50	t51	t52	t53	t54	t55	t56	t57	t58	t59	t60	t61	t62	t63	t64	t65	t66	t67	t68	t69	t70	t71	t72	t73	t74	t75	t76	t77	t78	t79	t80	t81	t82	t83	t84	t85	t86	t87	t88	t89	t90	t91	t92	t93	t94	t95	t96
1	1.0	1.0	1.0	1.0	1.0	1.0	1.0	1.0	1.0	1.0	1.0	1.0	1.0	1.0	1.0	1.0	1.0	1.0	1.0	1.0	1.0	1.0	1.0	1.0	1.0	1.0	1.0	1.0	1.0	1.0	1.0	1.0	1.0	1.0	1.0	1.0	1.0	1.0	1.0	1.0	1.0	1.0	1.0	1.0	1.0	1.0	1.0	1.0	1.0	1.0	1.0	1.0	1.0	1.0	1.0	1.0	1.0	1.0	1.0	1.0	1.0	1.0	1.0	1.0	1.0	1.0	1.0	1.0	1.0	1.0	1.0	1.0	1.0	1.0	1.0	1.0	1.0	1.0	1.0	1.0	1.0	1.0	1.0	1.0	1.0	1.0	1.0	1.0	1.0	1.0	1.0	1.0	1.0	1.0	1.0	1.0

## Profile_oltc_ratio
bus_i	t1	t2	t3	t4	t5	t6	t7	t8	t9	t10	t11	t12	t13	t14	t15	t16	t17	t18	t19	t20	t21	t22	t23	t24	t25	t26	t27	t28	t29	t30	t31	t32	t33	t34	t35	t36	t37	t38	t39	t40	t41	t42	t43	t44	t45	t46	t47	t48	t49	t50	t51	t52	t53	t54	t55	t56	t57	t58	t59	t60	t61	t62	t63	t64	t65	t66	t67	t68	t69	t70	t71	t72	t73	t74	t75	t76	t77	t78	t79	t80	t81	t82	t83	t84	t85	t86	t87	t88	t89	t90	t91	t92	t93	t94	t95	t96
1	0.9877	0.9877	0.9877	0.9877	0.9877	0.9877	0.9877	0.9877	0.9877	0.9877	0.9877	0.9877	0.9877	0.9877	0.9877	0.9877	0.9877	0.9877	0.9877	0.9877	0.9877	0.9877	0.9877	0.9877	0.9877	0.9877	0.9877	0.9877	0.9877	0.9877	0.9877	0.9877	0.9877	0.9877	0.9877	0.9877	0.9877	0.9877	0.9877	0.9877	0.9877	0.9877	0.9877	0.9877	0.9877	0.9877	0.9877	0.9877	0.9877	0.9877	0.9877	0.9877	0.9877	0.9877	0.9877	0.9877	0.9877	0.9877	0.9877	0.9877	0.9877	0.9877	0.9877	0.9877	0.9877	0.9877	0.9877	0.9877	0.9877	0.9877	0.9877	0.9877	0.9877	0.9877	0.9877	0.9877	0.9877	0.9877	0.9877	0.9877	0.9877	0.9877	0.9877	0.9877	0.9877	0.9877	0.9877	0.9877	0.9877	0.9877	0.9877	0.9877	0.9877	0.9877	0.9877	0.9877
8787	0.9741	0.9741	0.9741	0.9741	0.9741	0.9741	0.9741	0.9741	0.9741	0.9741	0.9741	0.9741	0.9741	0.9741	0.9741	0.9741	0.9741	0.9741	0.9741	0.9741	0.9741	0.9741	0.9741	0.9741	0.9741	0.9741	0.9741	0.9741	0.9741	0.9741	0.9741	0.9741	0.9741	0.9741	0.9741	0.9741	0.9741	0.9741	0.9741	0.9741	0.9741	0.9741	0.9741	0.9741	0.9741	0.9741	0.9741	0.9741	0.9741	0.9741	0.9741	0.9741	0.9741	0.9741	0.9741	0.9741	0.9741	0.9741	0.9741	0.9741	0.9741	0.9741	0.9741	0.9741	0.9741	0.9741	0.9741	0.9741	0.9741	0.9741	0.9741	0.9741	0.9741	0.9741	0.9741	0.9741	0.9741	0.9741	0.9741	0.9741	0.9741	0.9741	0.9741	0.9741	0.9741	0.9741	0.9741	0.9741	0.9741	0.9741	0.9741	0.9741	0.9741	0.9741	0.9741	0.9741
8786	0.9573	0.9573	0.9573	0.9573	0.9573	0.9573	0.9573	0.9573	0.9573	0.9573	0.9573	0.9573	0.9573	0.9573	0.9573	0.9573	0.9573	0.9573	0.9573	0.9573	0.9573	0.9573	0.9573	0.9573	0.9573	0.9573	0.9573	0.9573	0.9573	0.9573	0.9573	0.9573	0.9573	0.9573	0.9573	0.9573	0.9573	0.9573	0.9573	0.9573	0.9573	0.9573	0.9573	0.9573	0.9573	0.9573	0.9573	0.9573	0.9573	0.9573	0.9573	0.9573	0.9573	0.9573	0.9573	0.9573	0.9573	0.9573	0.9573	0.9573	0.9573	0.9573	0.9573	0.9573	0.9573	0.9573	0.9573	0.9573	0.9573	0.9573	0.9573	0.9573	0.9573	0.9573	0.9573	0.9573	0.9573	0.9573	0.9573	0.9573	0.9573	0.9573	0.9573	0.9573	0.9573	0.9573	0.9573	0.9573	0.9573	0.9573	0.9573	0.9573	0.9573	0.9573	0.9573	0.9573
8788	0.9654	0.9654	0.9654	0.9654	0.9654	0.9654	0.9654	0.9654	0.9654	0.9654	0.9654	0.9654	0.9654	0.9654	0.9654	0.9654	0.9654	0.9654	0.9654	0.9654	0.9654	0.9654	0.9654	0.9654	0.9654	0.9654	0.9654	0.9654	0.9654	0.9654	0.9654	0.9654	0.9654	0.9654	0.9654	0.9654	0.9654	0.9654	0.9654	0.9654	0.9654	0.9654	0.9654	0.9654	0.9654	0.9654	0.9654	0.9654	0.9654	0.9654	0.9654	0.9654	0.9654	0.9654	0.9654	0.9654	0.9654	0.9654	0.9654	0.9654	0.9654	0.9654	0.9654	0.9654	0.9654	0.9654	0.9654	0.9654	0.9654	0.9654	0.9654	0.9654	0.9654	0.9654	0.9654	0.9654	0.9654	0.9654	0.9654	0.9654	0.9654	0.9654	0.9654	0.9654	0.9654	0.9654	0.9654	0.9654	0.9654	0.9654	0.9654	0.9654	0.9654	0.9654	0.9654	0.9654

## Lines_Addt
fbus	tbus	step_size	actTap	minTap	maxTap	normalTap	nominalRatio	r_ip	r_n	r0	x0	b0	length (meter)	NormSTAT	g	minTapratio	maxTapratio	status_oltc_flex
1	8785	0.015	12	1	23	11	0.9877	0	0	0.00	0.00	0.000000339	27	1	0	0.86	1.19	0
8787	8486	0.025	3	1	5	3	0.9741	0	0	0.20	0.18	0	0	1	0	0.98	1.08	1
8786	8450	0.025	3	1	5	3	0.9573	0	0	0.00	0.00	0.000000258	20	1	0	0.99	1.09	1
8788	8689	0.025	3	1	5	3	0.9654	0	0	0.01	0.02	0.00000115	85	1	0	0.99	1.09	1
8395	8396	0	0	0	0	0	0	0	0	0.00	0.00	0	0	1	0	0	0	0
8397	8396	0	0	0	0	0	0	0	0	0.00	0.00	0.000000347	27	1	0	0	0	0
8396	8398	0	0	0	0	0	0	0	0	0.01	0.01	0.00000106	78	1	0	0	0	0
8399	8398	0	0	0	0	0	0	0	0	0.00	0.01	0.000000613	47	1	0	0	0	0
8400	7984	0	0	0	0	0	0	0	0	0.02	0.04	0.00000338	247	1	0	0	0	0
8401	8402	0	0	0	0	0	0	0	0	0.00	0.01	0.000000408	32	1	0	0	0	0
8398	8403	0	0	0	0	0	0	0	0	0.00	0.00	0.000000159	12	1	0	0	0	0
8404	8405	0	0	0	0	0	0	0	0	0.00	0.00	0.000000213	16	1	0	0	0	0
8406	8404	0	0	0	0	0	0	0	0	0.01	0.03	0.00000275	199	1	0	0	0	0
8407	8403	0	0	0	0	0	0	0	0	0.02	0.10	0.00000733	575	1	0	0	0	0
8408	8409	0	0	0	0	0	0	0	0	0.00	0.00	0.000000365	28	1	0	0	0	0
8410	8405	0	0	0	0	0	0	0	0	0.01	0.02	0.00000127	97	1	0	0	0	0
8411	8407	0	0	0	0	0	0	0	0	0.00	0.00	0.000000272	21	1	0	0	0	0
8412	8401	0	0	0	0	0	0	0	0	0.01	0.01	0.00000067	51	1	0	0	0	0
8403	8413	0	0	0	0	0	0	0	0	0.02	0.03	0.00000253	194	1	0	0	0	0
8402	7983	0	0	0	0	0	0	0	0	0.05	0.09	0.00000713	528	1	0	0	0	0
8405	8414	0	0	0	0	0	0	0	0	0.00	0.00	0.000000129	10	1	0	0	0	0
8413	8415	0	0	0	0	0	0	0	0	0.02	0.03	0.0000023	170	1	0	0	0	0
8409	8406	0	0	0	0	0	0	0	0	0.02	0.04	0.00000301	223	1	0	0	0	0
8416	8413	0	0	0	0	0	0	0	0	0.00	0.00	0.000000269	21	1	0	0	0	0
8414	8417	0	0	0	0	0	0	0	0	0.01	0.03	0.00000268	196	1	0	0	0	0
8418	8408	0	0	0	0	0	0	0	0	0.00	0.01	0.000000452	33	1	0	0	0	0
8419	8420	0	0	0	0	0	0	0	0	0.00	0.01	0.000000532	39	1	0	0	0	0
8421	8422	0	0	0	0	0	0	0	0	0.01	0.02	0.00000148	108	1	0	0	0	0
8417	8422	0	0	0	0	0	0	0	0	0.00	0.00	0.000000267	21	1	0	0	0	0
8423	8421	0	0	0	0	0	0	0	0	0.04	0.07	0.00000525	402	1	0	0	0	0
8415	8419	0	0	0	0	0	0	0	0	0.00	0.00	0.000000118	9	1	0	0	0	0
8424	7983	0	0	0	0	0	0	0	0	0.01	0.01	0.00000077	59	1	0	0	0	0
8425	7993	0	0	0	0	0	0	0	0	0.00	0.01	0.000000428	33	1	0	0	0	0
8426	8427	0	0	0	0	0	0	0	0	0.01	0.02	0.0000016	118	1	0	0	0	0
8428	8429	0	0	0	0	0	0	0	0	0.00	0.01	0.000000533	41	1	0	0	0	0
8422	8430	0	0	0	0	0	0	0	0	0.00	0.00	0.000000244	19	1	0	0	0	0
8430	8431	0	0	0	0	0	0	0	0	0.00	0.00	0.000000142	11	1	0	0	0	0
8432	8433	0	0	0	0	0	0	0	0	0.00	0.02	0.00000152	110	1	0	0	0	0
8427	8434	0	0	0	0	0	0	0	0	0.01	0.02	0.00000157	124	1	0	0	0	0
8420	8429	0	0	0	0	0	0	0	0	0.01	0.02	0.00000142	112	1	0	0	0	0
8435	8423	0	0	0	0	0	0	0	0	0.01	0.02	0.00000119	91	1	0	0	0	0
8436	8437	0	0	0	0	0	0	0	0	0.00	0.00	0.000000168	13	1	0	0	0	0
8438	7993	0	0	0	0	0	0	0	0	0.00	0.02	0.00000139	101	1	0	0	0	0
8439	8437	0	0	0	0	0	0	0	0	0.00	0.01	0.000000655	50	1	0	0	0	0
8433	8440	0	0	0	0	0	0	0	0	0.01	0.01	0.00000101	78	1	0	0	0	0
8437	8004	0	0	0	0	0	0	0	0	0.01	0.01	0.000000982	75	1	0	0	0	0
8440	8441	0	0	0	0	0	0	0	0	0.00	0.01	0.000000646	50	1	0	0	0	0
8442	8443	0	0	0	0	0	0	0	0	0.01	0.01	0.000000684	52	1	0	0	0	0
8444	8007	0	0	0	0	0	0	0	0	0.01	0.02	0.00000129	99	1	0	0	0	0
8445	8420	0	0	0	0	0	0	0	0	0.00	0.00	0.000000276	23	1	0	0	0	0
8441	8446	0	0	0	0	0	0	0	0	0.00	0.00	0.000000054	4	1	0	0	0	0
8447	8442	0	0	0	0	0	0	0	0	0.03	0.05	0.00000334	263	1	0	0	0	0
8443	8448	0	0	0	0	0	0	0	0	0.00	0.01	0.000000665	51	1	0	0	0	0
8449	8443	0	0	0	0	0	0	0	0	0.02	0.04	0.00000293	225	1	0	0	0	0
8434	8450	0	0	0	0	0	0	0	0	0.01	0.03	0.00000242	175	1	0	0	0	0
8451	8434	0	0	0	0	0	0	0	0	0.01	0.02	0.00000113	87	1	0	0	0	0
8446	8452	0	0	0	0	0	0	0	0	0.00	0.01	0.000000385	29	1	0	0	0	0
8431	8004	0	0	0	0	0	0	0	0	0.00	0.00	7.69E-08	6	1	0	0	0	0
8453	8436	0	0	0	0	0	0	0	0	0.00	0.00	3.49E-07	27	1	0	0	0	0
8454	8455	0	0	0	0	0	0	0	0	0.01	0.02	0.00000154	118	1	0	0	0	0
8429	7981	0	0	0	0	0	0	0	0	0.02	0.03	0.000002	154	1	0	0	0	0
8456	8429	0	0	0	0	0	0	0	0	0.01	0.02	0.00000121	89	1	0	0	0	0
8457	7981	0	0	0	0	0	0	0	0	0.00	0.00	0.000000352	27	1	0	0	0	0
8458	8004	0	0	0	0	0	0	0	0	0.01	0.01	0.000000994	76	1	0	0	0	0
8459	8443	0	0	0	0	0	0	0	0	0.01	0.01	0.000000781	60	1	0	0	0	0
8460	8453	0	0	0	0	0	0	0	0	0.01	0.01	0.00000111	85	1	0	0	0	0
8461	8462	0	0	0	0	0	0	0	0	0.00	0.00	0.000000291	22	1	0	0	0	0
8463	8464	0	0	0	0	0	0	0	0	0.01	0.01	0.000000977	72	1	0	0	0	0
8465	8459	0	0	0	0	0	0	0	0	0.00	0.00	0.000000161	12	1	0	0	0	0
8466	8452	0	0	0	0	0	0	0	0	0.02	0.03	0.00000247	182	1	0	0	0	0
8464	8467	0	0	0	0	0	0	0	0	0.00	0.00	0	0	1	0	0	0	0
8468	8469	0	0	0	0	0	0	0	0	0.01	0.02	0.00000126	93	1	0	0	0	0
8455	8470	0	0	0	0	0	0	0	0	0.01	0.01	0.00000109	84	1	0	0	0	0
8452	8471	0	0	0	0	0	0	0	0	0.00	0.00	0.000000248	19	1	0	0	0	0
8472	8465	0	0	0	0	0	0	0	0	0.01	0.02	0.0000015	111	1	0	0	0	0
8473	8474	0	0	0	0	0	0	0	0	0.00	0.00	0.000000196	15	1	0	0	0	0
8448	8475	0	0	0	0	0	0	0	0	0.01	0.02	0.00000192	140	1	0	0	0	0
8476	8477	0	0	0	0	0	0	0	0	0.00	0.01	0.000000402	31	1	0	0	0	0
8478	8479	0	0	0	0	0	0	0	0	0.01	0.01	0.000000746	57	1	0	0	0	0
8469	8474	0	0	0	0	0	0	0	0	0.00	0.01	0.000000703	52	1	0	0	0	0
8474	8480	0	0	0	0	0	0	0	0	0.03	0.05	0.00000419	310	1	0	0	0	0
8475	8479	0	0	0	0	0	0	0	0	0.01	0.04	0.00000352	255	1	0	0	0	0
8481	8482	0	0	0	0	0	0	0	0	0.00	0.00	8.19E-08	6	1	0	0	0	0
8467	8478	0	0	0	0	0	0	0	0	0.00	0.00	9.10E-08	7	1	0	0	0	0
8483	8476	0	0	0	0	0	0	0	0	0.01	0.02	0.00000201	139	1	0	0	0	0
8479	8484	0	0	0	0	0	0	0	0	0.01	0.03	0.00000233	182	1	0	0	0	0
8477	8485	0	0	0	0	0	0	0	0	0.00	0.02	0.00000114	90	1	0	0	0	0
8462	8486	0	0	0	0	0	0	0	0	0.02	0.03	0.00000219	168	1	0	0	0	0
8487	8488	0	0	0	0	0	0	0	0	0.00	0.01	0.00000066	51	1	0	0	0	0
8489	8485	0	0	0	0	0	0	0	0	0.01	0.05	0.00000397	288	1	0	0	0	0
8490	8491	0	0	0	0	0	0	0	0	0.00	0.01	0.000000391	30	1	0	0	0	0
8492	8485	0	0	0	0	0	0	0	0	0.00	0.00	0.000000125	10	1	0	0	0	0
8470	8493	0	0	0	0	0	0	0	0	0.00	0.00	0.000000307	24	1	0	0	0	0
8494	8495	0	0	0	0	0	0	0	0	0.01	0.01	0.0000011	84	1	0	0	0	0
8471	8496	0	0	0	0	0	0	0	0	0.00	0.01	0.000000492	38	1	0	0	0	0
8484	8497	0	0	0	0	0	0	0	0	0.00	0.01	0.000000536	42	1	0	0	0	0
8485	8002	0	0	0	0	0	0	0	0	0.00	0.00	0.000000125	10	1	0	0	0	0
8480	8498	0	0	0	0	0	0	0	0	0.01	0.02	0.00000129	99	1	0	0	0	0
8499	8500	0	0	0	0	0	0	0	0	0.01	0.01	0.000000739	57	1	0	0	0	0
8501	8499	0	0	0	0	0	0	0	0	0.00	0.00	0.000000374	29	1	0	0	0	0
8497	8502	0	0	0	0	0	0	0	0	0.01	0.01	0.000000936	72	1	0	0	0	0
8491	8503	0	0	0	0	0	0	0	0	0.02	0.03	0.00000254	195	1	0	0	0	0
8504	8505	0	0	0	0	0	0	0	0	0.01	0.01	0.000000962	74	1	0	0	0	0
8493	8495	0	0	0	0	0	0	0	0	0.01	0.04	0.00000381	264	1	0	0	0	0
8496	8493	0	0	0	0	0	0	0	0	0.09	0.16	0.0000116	893	1	0	0	0	0
8482	8491	0	0	0	0	0	0	0	0	0.01	0.02	0.00000139	107	1	0	0	0	0
8488	8506	0	0	0	0	0	0	0	0	0.01	0.05	0.00000423	293	1	0	0	0	0
8500	8496	0	0	0	0	0	0	0	0	0.00	0.01	0.000000394	30	1	0	0	0	0
8507	8001	0	0	0	0	0	0	0	0	0.01	0.01	0.000000682	52	1	0	0	0	0
8508	8489	0	0	0	0	0	0	0	0	0.01	0.02	0.00000123	94	1	0	0	0	0
8503	8509	0	0	0	0	0	0	0	0	0.01	0.01	0.000000863	66	1	0	0	0	0
8502	8510	0	0	0	0	0	0	0	0	0.00	0.00	0	0	1	0	0	0	0
8511	8508	0	0	0	0	0	0	0	0	0.03	0.09	0.0000071	499	1	0	0	0	0
8506	8001	0	0	0	0	0	0	0	0	0.02	0.03	0.00000232	180	1	0	0	0	0
8512	8513	0	0	0	0	0	0	0	0	0.03	0.05	0.00000351	275	1	0	0	0	0
8495	8507	0	0	0	0	0	0	0	0	0.02	0.03	0.00000231	174	1	0	0	0	0
8514	8515	0	0	0	0	0	0	0	0	0.01	0.02	0.00000168	128	1	0	0	0	0
8510	8514	0	0	0	0	0	0	0	0	0.01	0.02	0.00000187	143	1	0	0	0	0
8509	8516	0	0	0	0	0	0	0	0	0.01	0.02	0.00000149	117	1	0	0	0	0
8517	8518	0	0	0	0	0	0	0	0	0.01	0.06	0.00000456	331	1	0	0	0	0
8498	8519	0	0	0	0	0	0	0	0	0.00	0.00	0.00000968	23	1	0	0	0	0
8520	8450	0	0	0	0	0	0	0	0	0.00	0.01	0.00000544	38	1	0	0	0	0
8519	7992	0	0	0	0	0	0	0	0	0.01	0.00	0.0000334	71	1	0	0	0	0
8521	8522	0	0	0	0	0	0	0	0	0.00	0.00	0.00000276	9	1	0	0	0	0
8523	7980	0	0	0	0	0	0	0	0	0.02	0.10	0.00000738	578	1	0	0	0	0
8516	8524	0	0	0	0	0	0	0	0	0.02	0.04	0.00000278	213	1	0	0	0	0
8515	8520	0	0	0	0	0	0	0	0	0.01	0.01	0.0000258	67	1	0	0	0	0
8525	8526	0	0	0	0	0	0	0	0	0.01	0.00	0.0000262	58	1	0	0	0	0
8527	8493	0	0	0	0	0	0	0	0	0.02	0.03	0.00000237	176	1	0	0	0	0
8518	8520	0	0	0	0	0	0	0	0	0.00	0.00	0	0	1	0	0	0	0
8522	8524	0	0	0	0	0	0	0	0	0.01	0.00	0.0000281	62	1	0	0	0	0
8524	8486	0	0	0	0	0	0	0	0	0.00	0.00	0	0	1	0	0	0	0
8528	8529	0	0	0	0	0	0	0	0	0.03	0.05	0.00000374	287	1	0	0	0	0
8530	8517	0	0	0	0	0	0	0	0	0.00	0.01	0.00000537	44	1	0	0	0	0
8531	8510	0	0	0	0	0	0	0	0	0.01	0.01	0.0000297	89	1	0	0	0	0
8532	8525	0	0	0	0	0	0	0	0	0.00	0.00	0.0000149	34	1	0	0	0	0
8533	8527	0	0	0	0	0	0	0	0	0.01	0.01	0.000000904	67	1	0	0	0	0
8526	8486	0	0	0	0	0	0	0	0	0.01	0.00	0.0000321	70	1	0	0	0	0
8505	8531	0	0	0	0	0	0	0	0	0.00	0.00	0.000000282	22	1	0	0	0	0
8534	7991	0	0	0	0	0	0	0	0	0.01	0.01	0.0000274	89	1	0	0	0	0
8535	8536	0	0	0	0	0	0	0	0	0.01	0.00	0.0000257	66	1	0	0	0	0
8537	8524	0	0	0	0	0	0	0	0	0.00	0.00	0	0	1	0	0	0	0
8538	8528	0	0	0	0	0	0	0	0	0.00	0.00	0.00000793	18	1	0	0	0	0
8539	8540	0	0	0	0	0	0	0	0	0.00	0.00	0.0000132	34	1	0	0	0	0
8540	8541	0	0	0	0	0	0	0	0	0.02	0.04	0.00000307	229	1	0	0	0	0
8542	8505	0	0	0	0	0	0	0	0	0.02	0.04	0.00000301	234	1	0	0	0	0
8543	8509	0	0	0	0	0	0	0	0	0.01	0.03	0.00000217	162	1	0	0	0	0
8544	8543	0	0	0	0	0	0	0	0	0.00	0.00	0	0	1	0	0	0	0
8545	8539	0	0	0	0	0	0	0	0	0.01	0.01	0.0000188	101	1	0	0	0	0
8546	8547	0	0	0	0	0	0	0	0	0.00	0.00	0.000000216	16	1	0	0	0	0
8529	8548	0	0	0	0	0	0	0	0	0.00	0.00	0	0	1	0	0	0	0
8549	8550	0	0	0	0	0	0	0	0	0.00	0.00	0.0000123	21	1	0	0	0	0
8551	8538	0	0	0	0	0	0	0	0	0.01	0.01	0.00000338	56	1	0	0	0	0
8536	8450	0	0	0	0	0	0	0	0	0.01	0.00	0.0000282	73	1	0	0	0	0
8552	8545	0	0	0	0	0	0	0	0	0.00	0.00	0	0	1	0	0	0	0
8553	8535	0	0	0	0	0	0	0	0	0.01	0.00	0.0000344	74	1	0	0	0	0
8554	8513	0	0	0	0	0	0	0	0	0.04	0.07	0.00000521	410	1	0	0	0	0
8555	7999	0	0	0	0	0	0	0	0	0.01	0.00	0.0000214	47	1	0	0	0	0
8513	8450	0	0	0	0	0	0	0	0	0.02	0.08	0.00000643	444	1	0	0	0	0
8550	8552	0	0	0	0	0	0	0	0	0.00	0.00	0.000000311	24	1	0	0	0	0
8556	8540	0	0	0	0	0	0	0	0	0.00	0.00	8.88E-08	9	1	0	0	0	0
8557	8551	0	0	0	0	0	0	0	0	0.00	0.00	0.00000153	6	1	0	0	0	0
8548	8486	0	0	0	0	0	0	0	0	0.00	0.00	0	0	1	0	0	0	0
8558	8559	0	0	0	0	0	0	0	0	0.01	0.00	0.000023	53	1	0	0	0	0
8560	8552	0	0	0	0	0	0	0	0	0.01	0.00	0.0000325	70	1	0	0	0	0
8561	8562	0	0	0	0	0	0	0	0	0.00	0.00	0.00000467	13	1	0	0	0	0
8547	8526	0	0	0	0	0	0	0	0	0.00	0.00	0.0000102	24	1	0	0	0	0
8563	8556	0	0	0	0	0	0	0	0	0.02	0.04	0.0000058	228	1	0	0	0	0
8564	8550	0	0	0	0	0	0	0	0	0.01	0.01	0.000000721	55	1	0	0	0	0
8565	8554	0	0	0	0	0	0	0	0	0.02	0.05	0.0000071	268	1	0	0	0	0
8566	8543	0	0	0	0	0	0	0	0	0.05	0.02	0.000139	346	1	0	0	0	0
8567	8515	0	0	0	0	0	0	0	0	0.01	0.01	0.0000354	91	1	0	0	0	0
8568	7999	0	0	0	0	0	0	0	0	0.00	0.00	0.00000279	10	1	0	0	0	0
8541	8569	0	0	0	0	0	0	0	0	0.01	0.02	0.00000901	103	1	0	0	0	0
8570	8538	0	0	0	0	0	0	0	0	0.01	0.01	0.0000341	87	1	0	0	0	0
8571	8547	0	0	0	0	0	0	0	0	0.00	0.01	0.000000569	46	1	0	0	0	0
8562	8572	0	0	0	0	0	0	0	0	0.00	0.01	0.00000106	77	1	0	0	0	0
8573	7979	0	0	0	0	0	0	0	0	0.00	0.00	0.00000411	13	1	0	0	0	0
8574	7998	0	0	0	0	0	0	0	0	0.00	0.00	0.00000479	13	1	0	0	0	0
8559	8575	0	0	0	0	0	0	0	0	0.01	0.01	0.00000096	76	1	0	0	0	0
8576	8546	0	0	0	0	0	0	0	0	0.02	0.01	0.0000398	101	1	0	0	0	0
8577	8450	0	0	0	0	0	0	0	0	0.01	0.02	0.00000163	125	1	0	0	0	0
8569	8565	0	0	0	0	0	0	0	0	0.01	0.00	0.0000231	61	1	0	0	0	0
8575	8577	0	0	0	0	0	0	0	0	0.01	0.03	0.00000215	157	1	0	0	0	0
8578	8562	0	0	0	0	0	0	0	0	0.01	0.01	0.000027	93	1	0	0	0	0
8579	8580	0	0	0	0	0	0	0	0	0.00	0.00	9.92E-08	11	1	0	0	0	0
8581	8570	0	0	0	0	0	0	0	0	0.01	0.01	0.0000357	122	1	0	0	0	0
8582	7978	0	0	0	0	0	0	0	0	0.01	0.01	0.0000517	126	1	0	0	0	0
8583	8573	0	0	0	0	0	0	0	0	0.01	0.02	0.0000277	169	1	0	0	0	0
8580	8583	0	0	0	0	0	0	0	0	0.24	0.77	0.000354	4884	1	0	0	0	0
8584	8566	0	0	0	0	0	0	0	0	0.24	0.77	0.000354	4884	1	0	0	0	0
8585	8563	0	0	0	0	0	0	0	0	0.24	0.77	0.000354	4884	1	0	0	0	0
8586	8569	0	0	0	0	0	0	0	0	0.24	0.77	0.000354	4884	1	0	0	0	0
8587	7998	0	0	0	0	0	0	0	0	0.24	0.77	0.000354	4884	1	0	0	0	0
8588	8568	0	0	0	0	0	0	0	0	0.24	0.77	0.000354	4884	1	0	0	0	0
8589	8590	0	0	0	0	0	0	0	0	0.24	0.77	0.000354	4884	1	0	0	0	0
8591	8592	0	0	0	0	0	0	0	0	0.24	0.77	0.000354	4884	1	0	0	0	0
8593	8594	0	0	0	0	0	0	0	0	0.24	0.77	0.000354	4884	1	0	0	0	0
8595	8596	0	0	0	0	0	0	0	0	0.24	0.77	0.000354	4884	1	0	0	0	0
8594	8597	0	0	0	0	0	0	0	0	0.24	0.77	0.000354	4884	1	0	0	0	0
8598	8576	0	0	0	0	0	0	0	0	0.24	0.77	0.000354	4884	1	0	0	0	0
8599	8575	0	0	0	0	0	0	0	0	0.24	0.77	0.000354	4884	1	0	0	0	0
8600	8601	0	0	0	0	0	0	0	0	0.24	0.77	0.000354	4884	1	0	0	0	0
8602	8572	0	0	0	0	0	0	0	0	0.24	0.77	0.000354	4884	1	0	0	0	0
8603	7998	0	0	0	0	0	0	0	0	0.24	0.77	0.000354	4884	1	0	0	0	0
8604	8486	0	0	0	0	0	0	0	0	0.24	0.77	0.000354	4884	1	0	0	0	0
8605	8582	0	0	0	0	0	0	0	0	0.24	0.77	0.000354	4884	1	0	0	0	0
8606	8585	0	0	0	0	0	0	0	0	0.24	0.77	0.000354	4884	1	0	0	0	0
8607	8586	0	0	0	0	0	0	0	0	0.24	0.77	0.000354	4884	1	0	0	0	0
8608	8589	0	0	0	0	0	0	0	0	0.24	0.77	0.000354	4884	1	0	0	0	0
8609	8599	0	0	0	0	0	0	0	0	0.24	0.77	0.000354	4884	1	0	0	0	0
8590	8604	0	0	0	0	0	0	0	0	0.24	0.77	0.000354	4884	1	0	0	0	0
8572	8584	0	0	0	0	0	0	0	0	0.24	0.77	0.000354	4884	1	0	0	0	0
8597	8610	0	0	0	0	0	0	0	0	0.24	0.77	0.000354	4884	1	0	0	0	0
8611	8596	0	0	0	0	0	0	0	0	0.24	0.77	0.000354	4884	1	0	0	0	0
8612	8609	0	0	0	0	0	0	0	0	0.24	0.77	0.000354	4884	1	0	0	0	0
8613	8450	0	0	0	0	0	0	0	0	0.24	0.77	0.000354	4884	1	0	0	0	0
8614	8611	0	0	0	0	0	0	0	0	0.24	0.77	0.000354	4884	1	0	0	0	0
8615	8603	0	0	0	0	0	0	0	0	0.24	0.77	0.000354	4884	1	0	0	0	0
8616	7975	0	0	0	0	0	0	0	0	0.24	0.77	0.000354	4884	1	0	0	0	0
8617	8618	0	0	0	0	0	0	0	0	0.24	0.77	0.000354	4884	1	0	0	0	0
8619	8620	0	0	0	0	0	0	0	0	0.24	0.77	0.000354	4884	1	0	0	0	0
8621	8609	0	0	0	0	0	0	0	0	0.24	0.77	0.000354	4884	1	0	0	0	0
8601	7976	0	0	0	0	0	0	0	0	0.24	0.77	0.000354	4884	1	0	0	0	0
8622	8607	0	0	0	0	0	0	0	0	0.24	0.77	0.000354	4884	1	0	0	0	0
8623	8617	0	0	0	0	0	0	0	0	0.24	0.77	0.000354	4884	1	0	0	0	0
8596	8486	0	0	0	0	0	0	0	0	0.24	0.77	0.000354	4884	1	0	0	0	0
8620	8590	0	0	0	0	0	0	0	0	0.24	0.77	0.000354	4884	1	0	0	0	0
8624	8622	0	0	0	0	0	0	0	0	0.24	0.77	0.000354	4884	1	0	0	0	0
8625	8597	0	0	0	0	0	0	0	0	0.24	0.77	0.000354	4884	1	0	0	0	0
8592	8613	0	0	0	0	0	0	0	0	0.24	0.77	0.000354	4884	1	0	0	0	0
8626	8610	0	0	0	0	0	0	0	0	0.24	0.77	0.000354	4884	1	0	0	0	0
8627	8605	0	0	0	0	0	0	0	0	0.24	0.77	0.000354	4884	1	0	0	0	0
8628	8629	0	0	0	0	0	0	0	0	0.24	0.77	0.000354	4884	1	0	0	0	0
8618	8620	0	0	0	0	0	0	0	0	0.24	0.77	0.000354	4884	1	0	0	0	0
8630	8613	0	0	0	0	0	0	0	0	0.24	0.77	0.000354	4884	1	0	0	0	0
8631	8627	0	0	0	0	0	0	0	0	0.24	0.77	0.000354	4884	1	0	0	0	0
8632	8633	0	0	0	0	0	0	0	0	0.24	0.77	0.000354	4884	1	0	0	0	0
8633	8618	0	0	0	0	0	0	0	0	0.24	0.77	0.000354	4884	1	0	0	0	0
8634	7989	0	0	0	0	0	0	0	0	0.24	0.77	0.000354	4884	1	0	0	0	0
8635	7976	0	0	0	0	0	0	0	0	0.24	0.77	0.000354	4884	1	0	0	0	0
8636	7976	0	0	0	0	0	0	0	0	0.24	0.77	0.000354	4884	1	0	0	0	0
8637	8638	0	0	0	0	0	0	0	0	0.24	0.77	0.000354	4884	1	0	0	0	0
8639	8640	0	0	0	0	0	0	0	0	0.24	0.77	0.000354	4884	1	0	0	0	0
8641	8619	0	0	0	0	0	0	0	0	0.24	0.77	0.000354	4884	1	0	0	0	0
8642	8609	0	0	0	0	0	0	0	0	0.24	0.77	0.000354	4884	1	0	0	0	0
8643	7988	0	0	0	0	0	0	0	0	0.24	0.77	0.000354	4884	1	0	0	0	0
8629	7996	0	0	0	0	0	0	0	0	0.24	0.77	0.000354	4884	1	0	0	0	0
8644	8641	0	0	0	0	0	0	0	0	0.24	0.77	0.000354	4884	1	0	0	0	0
8645	8610	0	0	0	0	0	0	0	0	0.24	0.77	0.000354	4884	1	0	0	0	0
8638	8646	0	0	0	0	0	0	0	0	0.24	0.77	0.000354	4884	1	0	0	0	0
8646	8647	0	0	0	0	0	0	0	0	0.24	0.77	0.000354	4884	1	0	0	0	0
8610	8648	0	0	0	0	0	0	0	0	0.24	0.77	0.000354	4884	1	0	0	0	0
8649	7989	0	0	0	0	0	0	0	0	0.24	0.77	0.000354	4884	1	0	0	0	0
8650	8633	0	0	0	0	0	0	0	0	0.24	0.77	0.000354	4884	1	0	0	0	0
8651	7974	0	0	0	0	0	0	0	0	0.24	0.77	0.000354	4884	1	0	0	0	0
8652	8653	0	0	0	0	0	0	0	0	0.24	0.77	0.000354	4884	1	0	0	0	0
8647	8630	0	0	0	0	0	0	0	0	0.24	0.77	0.000354	4884	1	0	0	0	0
8654	8644	0	0	0	0	0	0	0	0	0.24	0.77	0.000354	4884	1	0	0	0	0
8655	8656	0	0	0	0	0	0	0	0	0.24	0.77	0.000354	4884	1	0	0	0	0
8640	7973	0	0	0	0	0	0	0	0	0.24	0.77	0.000354	4884	1	0	0	0	0
8656	8647	0	0	0	0	0	0	0	0	0.24	0.77	0.000354	4884	1	0	0	0	0
8657	8596	0	0	0	0	0	0	0	0	0.24	0.77	0.000354	4884	1	0	0	0	0
8653	8658	0	0	0	0	0	0	0	0	0.24	0.77	0.000354	4884	1	0	0	0	0
8659	8635	0	0	0	0	0	0	0	0	0.24	0.77	0.000354	4884	1	0	0	0	0
8660	8661	0	0	0	0	0	0	0	0	0.24	0.77	0.000354	4884	1	0	0	0	0
8662	8663	0	0	0	0	0	0	0	0	0.24	0.77	0.000354	4884	1	0	0	0	0
8648	8664	0	0	0	0	0	0	0	0	0.24	0.77	0.000354	4884	1	0	0	0	0
8665	8646	0	0	0	0	0	0	0	0	0.24	0.77	0.000354	4884	1	0	0	0	0
8666	8654	0	0	0	0	0	0	0	0	0.24	0.77	0.000354	4884	1	0	0	0	0
8667	8666	0	0	0	0	0	0	0	0	0.24	0.77	0.000354	4884	1	0	0	0	0
8668	7972	0	0	0	0	0	0	0	0	0.24	0.77	0.000354	4884	1	0	0	0	0
8669	8649	0	0	0	0	0	0	0	0	0.24	0.77	0.000354	4884	1	0	0	0	0
8658	8670	0	0	0	0	0	0	0	0	0.24	0.77	0.000354	4884	1	0	0	0	0
8671	8657	0	0	0	0	0	0	0	0	0.24	0.77	0.000354	4884	1	0	0	0	0
8670	8672	0	0	0	0	0	0	0	0	0.24	0.77	0.000354	4884	1	0	0	0	0
8663	8665	0	0	0	0	0	0	0	0	0.24	0.77	0.000354	4884	1	0	0	0	0
8661	8670	0	0	0	0	0	0	0	0	0.24	0.77	0.000354	4884	1	0	0	0	0
8673	8658	0	0	0	0	0	0	0	0	0.24	0.77	0.000354	4884	1	0	0	0	0
8674	8670	0	0	0	0	0	0	0	0	0.24	0.77	0.000354	4884	1	0	0	0	0
8675	8676	0	0	0	0	0	0	0	0	0.24	0.77	0.000354	4884	1	0	0	0	0
8677	8657	0	0	0	0	0	0	0	0	0.24	0.77	0.000354	4884	1	0	0	0	0
8678	8677	0	0	0	0	0	0	0	0	0.24	0.77	0.000354	4884	1	0	0	0	0
8679	8648	0	0	0	0	0	0	0	0	0.24	0.77	0.000354	4884	1	0	0	0	0
8664	8680	0	0	0	0	0	0	0	0	0.24	0.77	0.000354	4884	1	0	0	0	0
8681	8682	0	0	0	0	0	0	0	0	0.24	0.77	0.000354	4884	1	0	0	0	0
8683	8667	0	0	0	0	0	0	0	0	0.24	0.77	0.000354	4884	1	0	0	0	0
8684	8678	0	0	0	0	0	0	0	0	0.24	0.77	0.000354	4884	1	0	0	0	0
8672	8685	0	0	0	0	0	0	0	0	0.24	0.77	0.000354	4884	1	0	0	0	0
8686	8676	0	0	0	0	0	0	0	0	0.24	0.77	0.000354	4884	1	0	0	0	0
8687	8656	0	0	0	0	0	0	0	0	0.24	0.77	0.000354	4884	1	0	0	0	0
8682	8674	0	0	0	0	0	0	0	0	0.24	0.77	0.000354	4884	1	0	0	0	0
8688	8679	0	0	0	0	0	0	0	0	0.24	0.77	0.000354	4884	1	0	0	0	0
8680	8689	0	0	0	0	0	0	0	0	0.24	0.77	0.000354	4884	1	0	0	0	0
8690	8691	0	0	0	0	0	0	0	0	0.24	0.77	0.000354	4884	1	0	0	0	0
8692	8670	0	0	0	0	0	0	0	0	0.24	0.77	0.000354	4884	1	0	0	0	0
8676	8690	0	0	0	0	0	0	0	0	0.24	0.77	0.000354	4884	1	0	0	0	0
8693	8694	0	0	0	0	0	0	0	0	0.24	0.77	0.000354	4884	1	0	0	0	0
8695	7995	0	0	0	0	0	0	0	0	0.24	0.77	0.000354	4884	1	0	0	0	0
8696	8697	0	0	0	0	0	0	0	0	0.24	0.77	0.000354	4884	1	0	0	0	0
8698	8664	0	0	0	0	0	0	0	0	0.24	0.77	0.000354	4884	1	0	0	0	0
8699	8700	0	0	0	0	0	0	0	0	0.24	0.77	0.000354	4884	1	0	0	0	0
8697	8701	0	0	0	0	0	0	0	0	0.24	0.77	0.000354	4884	1	0	0	0	0
8685	8686	0	0	0	0	0	0	0	0	0.24	0.77	0.000354	4884	1	0	0	0	0
8702	8676	0	0	0	0	0	0	0	0	0.24	0.77	0.000354	4884	1	0	0	0	0
8703	8704	0	0	0	0	0	0	0	0	0.24	0.77	0.000354	4884	1	0	0	0	0
8701	7970	0	0	0	0	0	0	0	0	0.24	0.77	0.000354	4884	1	0	0	0	0
8705	8700	0	0	0	0	0	0	0	0	0.24	0.77	0.000354	4884	1	0	0	0	0
8706	8671	0	0	0	0	0	0	0	0	0.24	0.77	0.000354	4884	1	0	0	0	0
8707	8691	0	0	0	0	0	0	0	0	0.24	0.77	0.000354	4884	1	0	0	0	0
8694	8707	0	0	0	0	0	0	0	0	0.24	0.77	0.000354	4884	1	0	0	0	0
8691	8708	0	0	0	0	0	0	0	0	0.24	0.77	0.000354	4884	1	0	0	0	0
8709	8681	0	0	0	0	0	0	0	0	0.24	0.77	0.000354	4884	1	0	0	0	0
8704	8710	0	0	0	0	0	0	0	0	0.24	0.77	0.000354	4884	1	0	0	0	0
8710	8694	0	0	0	0	0	0	0	0	0.24	0.77	0.000354	4884	1	0	0	0	0
8711	7987	0	0	0	0	0	0	0	0	0.24	0.77	0.000354	4884	1	0	0	0	0
8712	7970	0	0	0	0	0	0	0	0	0.24	0.77	0.000354	4884	1	0	0	0	0
8713	8714	0	0	0	0	0	0	0	0	0.24	0.77	0.000354	4884	1	0	0	0	0
8700	8713	0	0	0	0	0	0	0	0	0.24	0.77	0.000354	4884	1	0	0	0	0
8715	8702	0	0	0	0	0	0	0	0	0.24	0.77	0.000354	4884	1	0	0	0	0
8716	8717	0	0	0	0	0	0	0	0	0.24	0.77	0.000354	4884	1	0	0	0	0
8718	7971	0	0	0	0	0	0	0	0	0.24	0.77	0.000354	4884	1	0	0	0	0
8719	8720	0	0	0	0	0	0	0	0	0.24	0.77	0.000354	4884	1	0	0	0	0
8721	8722	0	0	0	0	0	0	0	0	0.24	0.77	0.000354	4884	1	0	0	0	0
8723	8718	0	0	0	0	0	0	0	0	0.24	0.77	0.000354	4884	1	0	0	0	0
8724	8719	0	0	0	0	0	0	0	0	0.24	0.77	0.000354	4884	1	0	0	0	0
8725	8724	0	0	0	0	0	0	0	0	0.24	0.77	0.000354	4884	1	0	0	0	0
8726	7968	0	0	0	0	0	0	0	0	0.24	0.77	0.000354	4884	1	0	0	0	0
8727	7968	0	0	0	0	0	0	0	0	0.24	0.77	0.000354	4884	1	0	0	0	0
8728	8710	0	0	0	0	0	0	0	0	0.24	0.77	0.000354	4884	1	0	0	0	0
8722	8729	0	0	0	0	0	0	0	0	0.24	0.77	0.000354	4884	1	0	0	0	0
8730	8723	0	0	0	0	0	0	0	0	0.24	0.77	0.000354	4884	1	0	0	0	0
8731	7968	0	0	0	0	0	0	0	0	0.24	0.77	0.000354	4884	1	0	0	0	0
8720	8715	0	0	0	0	0	0	0	0	0.24	0.77	0.000354	4884	1	0	0	0	0
8732	7969	0	0	0	0	0	0	0	0	0.24	0.77	0.000354	4884	1	0	0	0	0
8717	8708	0	0	0	0	0	0	0	0	0.24	0.77	0.000354	4884	1	0	0	0	0
8733	8734	0	0	0	0	0	0	0	0	0.24	0.77	0.000354	4884	1	0	0	0	0
8708	8735	0	0	0	0	0	0	0	0	0.24	0.77	0.000354	4884	1	0	0	0	0
8729	8689	0	0	0	0	0	0	0	0	0.24	0.77	0.000354	4884	1	0	0	0	0
8714	8733	0	0	0	0	0	0	0	0	0.24	0.77	0.000354	4884	1	0	0	0	0
8736	8717	0	0	0	0	0	0	0	0	0.24	0.77	0.000354	4884	1	0	0	0	0
8737	8721	0	0	0	0	0	0	0	0	0.24	0.77	0.000354	4884	1	0	0	0	0
8735	8689	0	0	0	0	0	0	0	0	0.24	0.77	0.000354	4884	1	0	0	0	0
8738	8729	0	0	0	0	0	0	0	0	0.24	0.77	0.000354	4884	1	0	0	0	0
8739	8708	0	0	0	0	0	0	0	0	0.24	0.77	0.000354	4884	1	0	0	0	0
8740	8714	0	0	0	0	0	0	0	0	0.24	0.77	0.000354	4884	1	0	0	0	0
8734	8689	0	0	0	0	0	0	0	0	0.24	0.77	0.000354	4884	1	0	0	0	0
8741	8742	0	0	0	0	0	0	0	0	0.24	0.77	0.000354	4884	1	0	0	0	0
8743	8744	0	0	0	0	0	0	0	0	0.24	0.77	0.000354	4884	1	0	0	0	0
8745	8741	0	0	0	0	0	0	0	0	0.24	0.77	0.000354	4884	1	0	0	0	0
8744	8737	0	0	0	0	0	0	0	0	0.24	0.77	0.000354	4884	1	0	0	0	0
8742	7986	0	0	0	0	0	0	0	0	0.24	0.77	0.000354	4884	1	0	0	0	0
8746	8740	0	0	0	0	0	0	0	0	0.24	0.77	0.000354	4884	1	0	0	0	0
8747	8748	0	0	0	0	0	0	0	0	0.24	0.77	0.000354	4884	1	0	0	0	0
8749	8736	0	0	0	0	0	0	0	0	0.24	0.77	0.000354	4884	1	0	0	0	0
8750	8741	0	0	0	0	0	0	0	0	0.24	0.77	0.000354	4884	1	0	0	0	0
8751	8752	0	0	0	0	0	0	0	0	0.24	0.77	0.000354	4884	1	0	0	0	0
8753	8754	0	0	0	0	0	0	0	0	0.24	0.77	0.000354	4884	1	0	0	0	0
8755	8689	0	0	0	0	0	0	0	0	0.24	0.77	0.000354	4884	1	0	0	0	0
8756	8751	0	0	0	0	0	0	0	0	0.24	0.77	0.000354	4884	1	0	0	0	0
8757	8758	0	0	0	0	0	0	0	0	0.24	0.77	0.000354	4884	1	0	0	0	0
8748	8759	0	0	0	0	0	0	0	0	0.24	0.77	0.000354	4884	1	0	0	0	0
8760	8761	0	0	0	0	0	0	0	0	0.24	0.77	0.000354	4884	1	0	0	0	0
8762	8738	0	0	0	0	0	0	0	0	0.24	0.77	0.000354	4884	1	0	0	0	0
8763	8753	0	0	0	0	0	0	0	0	0.24	0.77	0.000354	4884	1	0	0	0	0
8752	8764	0	0	0	0	0	0	0	0	0.24	0.77	0.000354	4884	1	0	0	0	0
8765	8766	0	0	0	0	0	0	0	0	0.24	0.77	0.000354	4884	1	0	0	0	0
8758	8746	0	0	0	0	0	0	0	0	0.24	0.77	0.000354	4884	1	0	0	0	0
8759	8767	0	0	0	0	0	0	0	0	0.24	0.77	0.000354	4884	1	0	0	0	0
8768	8748	0	0	0	0	0	0	0	0	0.24	0.77	0.000354	4884	1	0	0	0	0
8769	8767	0	0	0	0	0	0	0	0	0.24	0.77	0.000354	4884	1	0	0	0	0
8764	8770	0	0	0	0	0	0	0	0	0.24	0.77	0.000354	4884	1	0	0	0	0
8771	8768	0	0	0	0	0	0	0	0	0.24	0.77	0.000354	4884	1	0	0	0	0
8754	8758	0	0	0	0	0	0	0	0	0.24	0.77	0.000354	4884	1	0	0	0	0
8761	8750	0	0	0	0	0	0	0	0	0.24	0.77	0.000354	4884	1	0	0	0	0
8767	8770	0	0	0	0	0	0	0	0	0.24	0.77	0.000354	4884	1	0	0	0	0
8766	7967	0	0	0	0	0	0	0	0	0.24	0.77	0.000354	4884	1	0	0	0	0
8772	8748	0	0	0	0	0	0	0	0	0.24	0.77	0.000354	4884	1	0	0	0	0
8773	8766	0	0	0	0	0	0	0	0	0.24	0.77	0.000354	4884	1	0	0	0	0
8770	7966	0	0	0	0	0	0	0	0	0.24	0.77	0.000354	4884	1	0	0	0	0
8774	8767	0	0	0	0	0	0	0	0	0.24	0.77	0.000354	4884	1	0	0	0	0
8775	8773	0	0	0	0	0	0	0	0	0.24	0.77	0.000354	4884	1	0	0	0	0
8776	8777	0	0	0	0	0	0	0	0	0.24	0.77	0.000354	4884	1	0	0	0	0
8778	8769	0	0	0	0	0	0	0	0	0.24	0.77	0.000354	4884	1	0	0	0	0
8779	8773	0	0	0	0	0	0	0	0	0.24	0.77	0.000354	4884	1	0	0	0	0
8780	8777	0	0	0	0	0	0	0	0	0.24	0.77	0.000354	4884	1	0	0	0	0
8781	8782	0	0	0	0	0	0	0	0	0.24	0.77	0.000354	4884	1	0	0	0	0
8777	8778	0	0	0	0	0	0	0	0	0.24	0.77	0.000354	4884	1	0	0	0	0
8783	8784	0	0	0	0	0	0	0	0	0.24	0.77	0.000354	4884	1	0	0	0	0
8782	8754	0	0	0	0	0	0	0	0	0.24	0.77	0.000354	4884	1	0	0	0	0
8784	8774	0	0	0	0	0	0	0	0	0.24	0.77	0.000354	4884	1	0	0	0	0
7966	8689	0	0	0	0	0	0	0	0	0.24	0.77	0.000354	4884	1	0	0	0	0
7967	8755	0	0	0	0	0	0	0	0	0.24	0.77	0.000354	4884	1	0	0	0	0
7968	8723	0	0	0	0	0	0	0	0	0.24	0.77	0.000354	4884	1	0	0	0	0
7969	8729	0	0	0	0	0	0	0	0	0.24	0.77	0.000354	4884	1	0	0	0	0
7970	7969	0	0	0	0	0	0	0	0	0.24	0.77	0.000354	4884	1	0	0	0	0
7971	8689	0	0	0	0	0	0	0	0	0.24	0.77	0.000354	4884	1	0	0	0	0
7972	8680	0	0	0	0	0	0	0	0	0.24	0.77	0.000354	4884	1	0	0	0	0
7973	8646	0	0	0	0	0	0	0	0	0.24	0.77	0.000354	4884	1	0	0	0	0
7974	8634	0	0	0	0	0	0	0	0	0.24	0.77	0.000354	4884	1	0	0	0	0
7975	8633	0	0	0	0	0	0	0	0	0.24	0.77	0.000354	4884	1	0	0	0	0
7976	8486	0	0	0	0	0	0	0	0	0.24	0.77	0.000354	4884	1	0	0	0	0
7977	8611	0	0	0	0	0	0	0	0	0.24	0.77	0.000354	4884	1	0	0	0	0
7978	8577	0	0	0	0	0	0	0	0	0.24	0.77	0.000354	4884	1	0	0	0	0
7979	8568	0	0	0	0	0	0	0	0	0.24	0.77	0.000354	4884	1	0	0	0	0
7980	8528	0	0	0	0	0	0	0	0	0.24	0.77	0.000354	4884	1	0	0	0	0
7981	8450	0	0	0	0	0	0	0	0	0.24	0.77	0.000354	4884	1	0	0	0	0
7982	8454	0	0	0	0	0	0	0	0	0.24	0.77	0.000354	4884	1	0	0	0	0
7983	8451	0	0	0	0	0	0	0	0	0.24	0.77	0.000354	4884	1	0	0	0	0
7984	8401	0	0	0	0	0	0	0	0	0.24	0.77	0.000354	4884	1	0	0	0	0
7985	8771	0	0	0	0	0	0	0	0	0.24	0.77	0.000354	4884	1	0	0	0	0
7986	8734	0	0	0	0	0	0	0	0	0.24	0.77	0.000354	4884	1	0	0	0	0
7987	8706	0	0	0	0	0	0	0	0	0.24	0.77	0.000354	4884	1	0	0	0	0
7988	7997	0	0	0	0	0	0	0	0	0.24	0.77	0.000354	4884	1	0	0	0	0
7989	8612	0	0	0	0	0	0	0	0	0.24	0.77	0.000354	4884	1	0	0	0	0
7990	7979	0	0	0	0	0	0	0	0	0.24	0.77	0.000354	4884	1	0	0	0	0
7991	8516	0	0	0	0	0	0	0	0	0.24	0.77	0.000354	4884	1	0	0	0	0
7992	8525	0	0	0	0	0	0	0	0	0.24	0.77	0.000354	4884	1	0	0	0	0
7993	8433	0	0	0	0	0	0	0	0	0.24	0.77	0.000354	4884	1	0	0	0	0
7994	8714	0	0	0	0	0	0	0	0	0.24	0.77	0.000354	4884	1	0	0	0	0
7995	8684	0	0	0	0	0	0	0	0	0.24	0.77	0.000354	4884	1	0	0	0	0
7996	8655	0	0	0	0	0	0	0	0	0.24	0.77	0.000354	4884	1	0	0	0	0
7997	8668	0	0	0	0	0	0	0	0	0.24	0.77	0.000354	4884	1	0	0	0	0
7998	8608	0	0	0	0	0	0	0	0	0.24	0.77	0.000354	4884	1	0	0	0	0
7999	8536	0	0	0	0	0	0	0	0	0.24	0.77	0.000354	4884	1	0	0	0	0
8000	8521	0	0	0	0	0	0	0	0	0.24	0.77	0.000354	4884	1	0	0	0	0
8001	8450	0	0	0	0	0	0	0	0	0.24	0.77	0.000354	4884	1	0	0	0	0
8002	8498	0	0	0	0	0	0	0	0	0.24	0.77	0.000354	4884	1	0	0	0	0
8003	8476	0	0	0	0	0	0	0	0	0.24	0.77	0.000354	4884	1	0	0	0	0
8004	8461	0	0	0	0	0	0	0	0	0.24	0.77	0.000354	4884	1	0	0	0	0
8005	8424	0	0	0	0	0	0	0	0	0.24	0.77	0.000354	4884	1	0	0	0	0
8006	8435	0	0	0	0	0	0	0	0	0.24	0.77	0.000354	4884	1	0	0	0	0
8007	8447	0	0	0	0	0	0	0	0	0.24	0.77	0.000354	4884	1	0	0	0	0
8427	8449	0	0	0	0	0	0	0	0	0.24	0.77	0.000354	4884	1	0	0	0	0
8453	8481	0	0	0	0	0	0	0	0	0.24	0.77	0.000354	4884	1	0	0	0	0
8542	8574	0	0	0	0	0	0	0	0	0.24	0.77	0.000354	4884	1	0	0	0	0
8567	8559	0	0	0	0	0	0	0	0	0.24	0.77	0.000354	4884	1	0	0	0	0
8572	8635	0	0	0	0	0	0	0	0	0.24	0.77	0.000354	4884	1	0	0	0	0
8534	8595	0	0	0	0	0	0	0	0	0.24	0.77	0.000354	4884	1	0	0	0	0
8498	8523	0	0	0	0	0	0	0	0	0.24	0.77	0.000354	4884	1	0	0	0	0
8583	8613	0	0	0	0	0	0	0	0	0.24	0.77	0.000354	4884	1	0	0	0	0
8550	8593	0	0	0	0	0	0	0	0	0.24	0.77	0.000354	4884	1	0	0	0	0
8651	8652	0	0	0	0	0	0	0	0	0.24	0.77	0.000354	4884	1	0	0	0	0
8695	8697	0	0	0	0	0	0	0	0	0.24	0.77	0.000354	4884	1	0	0	0	0
8682	8699	0	0	0	0	0	0	0	0	0.24	0.77	0.000354	4884	1	0	0	0	0
8704	8726	0	0	0	0	0	0	0	0	0.24	0.77	0.000354	4884	1	0	0	0	0
8750	8765	0	0	0	0	0	0	0	0	0.24	0.77	0.000354	4884	1	0	0	0	0
8500	8512	0	0	0	0	0	0	0	0	0.24	0.77	0.000354	4884	1	0	0	0	0
8785	8786	0	0	0	0	0	0	0	0	0.24	0.77	0.000354	4884	1	0	0	0	0
8785	8787	0	0	0	0	0	0	0	0	0.24	0.77	0.000354	4884	1	0	0	0	0
8785	8788	0	0	0	0	0	0	0	0	0.24	0.77	0.000354	4884	1	0	0	0	0
8787	8788	0	0	0	0	0	0	0	0	0.24	0.77	0.000354	4884	1	0	0	0	0
8787	8786	0	0	0	0	0	0	0	0	0.24	0.77	0.000354	4884	1	0	0	0	0
8786	8788	0	0	0	0	0	0	0	0	0.24	0.77	0.000354	4884	1	0	0	0	0

## Lines_OLTC_Addt
fbus	tbus	r	x	b	rateA	rateB	rateC	ratio	angle	status	angmin	angmax	step_size	actTap	minTap	maxTap	normalTap	nominalRatio	r_ip	r_n	r0	x0	b0	length (meter)	NormSTAT	g	minTapratio	maxTapratio	status_oltc_flex

## Loads_Addt
bus_i	Status	cost_inc	cost_dec
1	0	1	1
7966	1	1	1
7967	1	1	1
7968	1	1	1
7969	1	1	1
7970	1	1	1
7971	1	1	1
7972	0	1	1
7973	1	1	1
7974	0	1	1
7975	1	1	1
7976	1	1	1
7977	1	1	1
7978	0	1	1
7979	1	1	1
7980	1	1	1
7981	1	1	1
7982	0	1	1
7983	1	1	1
7984	1	1	1
7985	0	1	1
7986	0	1	1
7987	0	1	1
7988	0	1	1
7989	0	1	1
7990	0	1	1
7991	0	1	1
7992	0	1	1
7993	0	1	1
7994	0	1	1
7995	0	1	1
7996	0	1	1
7997	0	1	1
7998	0	1	1
7999	0	1	1
8000	0	1	1
8001	0	1	1
8002	0	1	1
8003	0	1	1
8004	0	1	1
8005	0	1	1
8006	0	1	1
8007	0	1	1
8395	0	1	1
8396	0	1	1
8397	0	1	1
8398	0	1	1
8399	0	1	1
8400	0	1	1
8401	0	1	1
8402	0	1	1
8403	0	1	1
8404	0	1	1
8405	0	1	1
8406	0	1	1
8407	0	1	1
8408	0	1	1
8409	0	1	1
8410	0	1	1
8411	0	1	1
8412	0	1	1
8413	0	1	1
8414	0	1	1
8415	0	1	1
8416	0	1	1
8417	0	1	1
8418	0	1	1
8419	0	1	1
8420	0	1	1
8421	0	1	1
8422	0	1	1
8423	0	1	1
8424	0	1	1
8425	0	1	1
8426	0	1	1
8427	0	1	1
8428	0	1	1
8429	0	1	1
8430	0	1	1
8431	0	1	1
8432	0	1	1
8433	0	1	1
8434	0	1	1
8435	0	1	1
8436	0	1	1
8437	0	1	1
8438	0	1	1
8439	0	1	1
8440	0	1	1
8441	0	1	1
8442	0	1	1
8443	0	1	1
8444	0	1	1
8445	0	1	1
8446	0	1	1
8447	0	1	1
8448	0	1	1
8449	0	1	1
8450	0	1	1
8451	0	1	1
8452	0	1	1
8453	0	1	1
8454	0	1	1
8455	0	1	1
8456	0	1	1
8457	0	1	1
8458	0	1	1
8459	0	1	1
8460	0	1	1
8461	0	1	1
8462	0	1	1
8463	0	1	1
8464	0	1	1
8465	0	1	1
8466	0	1	1
8467	0	1	1
8468	0	1	1
8469	0	1	1
8470	0	1	1
8471	0	1	1
8472	0	1	1
8473	0	1	1
8474	0	1	1
8475	0	1	1
8476	0	1	1
8477	0	1	1
8478	0	1	1
8479	0	1	1
8480	0	1	1
8481	0	1	1
8482	0	1	1
8483	0	1	1
8484	0	1	1
8485	0	1	1
8486	0	1	1
8487	0	1	1
8488	0	1	1
8489	0	1	1
8490	0	1	1
8491	0	1	1
8492	0	1	1
8493	0	1	1
8494	0	1	1
8495	0	1	1
8496	0	1	1
8497	0	1	1
8498	0	1	1
8499	0	1	1
8500	0	1	1
8501	0	1	1
8502	0	1	1
8503	0	1	1
8504	0	1	1
8505	0	1	1
8506	0	1	1
8507	0	1	1
8508	0	1	1
8509	0	1	1
8510	0	1	1
8511	0	1	1
8512	0	1	1
8513	0	1	1
8514	0	1	1
8515	0	1	1
8516	0	1	1
8517	0	1	1
8518	0	1	1
8519	0	1	1
8520	0	1	1
8521	0	1	1
8522	0	1	1
8523	0	1	1
8524	0	1	1
8525	0	1	1
8526	0	1	1
8527	0	1	1
8528	0	1	1
8529	0	1	1
8530	0	1	1
8531	0	1	1
8532	0	1	1
8533	0	1	1
8534	0	1	1
8535	0	1	1
8536	0	1	1
8537	0	1	1
8538	0	1	1
8539	0	1	1
8540	0	1	1
8541	0	1	1
8542	0	1	1
8543	0	1	1
8544	0	1	1
8545	0	1	1
8546	0	1	1
8547	0	1	1
8548	0	1	1
8549	0	1	1
8550	0	1	1
8551	0	1	1
8552	0	1	1
8553	0	1	1
8554	0	1	1
8555	0	1	1
8556	0	1	1
8557	0	1	1
8558	0	1	1
8559	0	1	1
8560	0	1	1
8561	0	1	1
8562	0	1	1
8563	0	1	1
8564	0	1	1
8565	0	1	1
8566	0	1	1
8567	0	1	1
8568	0	1	1
8569	0	1	1
8570	0	1	1
8571	0	1	1
8572	0	1	1
8573	0	1	1
8574	0	1	1
8575	0	1	1
8576	0	1	1
8577	0	1	1
8578	0	1	1
8579	0	1	1
8580	0	1	1
8581	0	1	1
8582	0	1	1
8583	0	1	1
8584	0	1	1
8585	0	1	1
8586	0	1	1
8587	0	1	1
8588	0	1	1
8589	0	1	1
8590	0	1	1
8591	0	1	1
8592	0	1	1
8593	0	1	1
8594	0	1	1
8595	0	1	1
8596	0	1	1
8597	0	1	1
8598	0	1	1
8599	0	1	1
8600	0	1	1
8601	0	1	1
8602	0	1	1
8603	0	1	1
8604	0	1	1
8605	0	1	1
8606	0	1	1
8607	0	1	1
8608	0	1	1
8609	0	1	1
8610	0	1	1
8611	0	1	1
8612	0	1	1
8613	0	1	1
8614	0	1	1
8615	0	1	1
8616	0	1	1
8617	0	1	1
8618	0	1	1
8619	0	1	1
8620	0	1	1
8621	0	1	1
8622	0	1	1
8623	0	1	1
8624	0	1	1
8625	0	1	1
8626	0	1	1
8627	0	1	1
8628	0	1	1
8629	0	1	1
8630	0	1	1
8631	0	1	1
8632	0	1	1
8633	0	1	1
8634	0	1	1
8635	0	1	1
8636	0	1	1
8637	0	1	1
8638	0	1	1
8639	0	1	1
8640	0	1	1
8641	0	1	1
8642	0	1	1
8643	0	1	1
8644	0	1	1
8645	0	1	1
8646	0	1	1
8647	0	1	1
8648	0	1	1
8649	0	1	1
8650	0	1	1
8651	0	1	1
8652	0	1	1
8653	0	1	1
8654	0	1	1
8655	0	1	1
8656	0	1	1
8657	0	1	1
8658	0	1	1
8659	0	1	1
8660	0	1	1
8661	0	1	1
8662	0	1	1
8663	0	1	1
8664	0	1	1
8665	0	1	1
8666	0	1	1
8667	0	1	1
8668	0	1	1
8669	0	1	1
8670	0	1	1
8671	0	1	1
8672	0	1	1
8673	0	1	1
8674	0	1	1
8675	0	1	1
8676	0	1	1
8677	0	1	1
8678	0	1	1
8679	0	1	1
8680	0	1	1
8681	0	1	1
8682	0	1	1
8683	0	1	1
8684	0	1	1
8685	0	1	1
8686	0	1	1
8687	0	1	1
8688	0	1	1
8689	0	1	1
8690	0	1	1
8691	0	1	1
8692	0	1	1
8693	0	1	1
8694	0	1	1
8695	0	1	1
8696	0	1	1
8697	0	1	1
8698	0	1	1
8699	0	1	1
8700	0	1	1
8701	0	1	1
8702	0	1	1
8703	0	1	1
8704	0	1	1
8705	0	1	1
8706	0	1	1
8707	0	1	1
8708	0	1	1
8709	0	1	1
8710	0	1	1
8711	0	1	1
8712	0	1	1
8713	0	1	1
8714	0	1	1
8715	0	1	1
8716	0	1	1
8717	0	1	1
8718	0	1	1
8719	0	1	1
8720	0	1	1
8721	0	1	1
8722	0	1	1
8723	0	1	1
8724	0	1	1
8725	0	1	1
8726	0	1	1
8727	0	1	1
8728	0	1	1
8729	0	1	1
8730	0	1	1
8731	0	1	1
8732	0	1	1
8733	0	1	1
8734	0	1	1
8735	0	1	1
8736	0	1	1
8737	0	1	1
8738	0	1	1
8739	0	1	1
8740	0	1	1
8741	0	1	1
8742	0	1	1
8743	0	1	1
8744	0	1	1
8745	0	1	1
8746	0	1	1
8747	0	1	1
8748	0	1	1
8749	0	1	1
8750	0	1	1
8751	0	1	1
8752	0	1	1
8753	0	1	1
8754	0	1	1
8755	0	1	1
8756	0	1	1
8757	0	1	1
8758	0	1	1
8759	0	1	1
8760	0	1	1
8761	0	1	1
8762	0	1	1
8763	0	1	1
8764	0	1	1
8765	0	1	1
8766	0	1	1
8767	0	1	1
8768	0	1	1
8769	0	1	1
8770	0	1	1
8771	0	1	1
8772	0	1	1
8773	0	1	1
8774	0	1	1
8775	0	1	1
8776	0	1	1
8777	0	1	1
8778	0	1	1
8779	0	1	1
8780	0	1	1
8781	0	1	1
8782	0	1	1
8783	0	1	1
8784	0	1	1
8785	0	1	1
8786	0	1	1
8787	0	1	1
8788	0	1	1

## RES_Addt
bus_i	Pg	Qg	Qmax	Qmin	Vg	mBase	status	Pmax	Pmin	Pc1	Pc2	Qc1min	Qc1max	Qc2min	Qc2max	ramp_agc	ramp_10	ramp_30	ramp_q	apf
7969	1	0	2.91	-2.91	1	0.1	1	6	0	0	0	0	0	0	0	0	0	0	0	0
7970	1	0	2.91	-2.91	1	0.1	1	6	0	0	0	0	0	0	0	0	0	0	0	0
7971	1	0	2.91	-2.91	1	0.1	1	6	0	0	0	0	0	0	0	0	0	0	0	0
7972	1	0	2.91	-2.91	1	0.1	1	6	0	0	0	0	0	0	0	0	0	0	0	0
7973	1	0	2.91	-2.91	1	0.1	1	6	0	0	0	0	0	0	0	0	0	0	0	0
7974	1	0	2.91	-2.91	1	0.1	1	6	0	0	0	0	0	0	0	0	0	0	0	0
7975	1	0	2.91	-2.91	1	0.1	1	6	0	0	0	0	0	0	0	0	0	0	0	0
7976	1	0	2.91	-2.91	1	0.1	1	6	0	0	0	0	0	0	0	0	0	0	0	0
7977	1	0	2.91	-2.91	1	0.1	1	6	0	0	0	0	0	0	0	0	0	0	0	0
7978	1	0	2.91	-2.91	1	0.1	1	6	0	0	0	0	0	0	0	0	0	0	0	0

## Gens_Addt
bus_i	CurtStatus	Dgtype
1	0	0
7969	1	2
7970	1	2
7971	1	2
7972	1	2
7973	1	2
7974	1	2
7975	1	2
7976	1	2
7977	1	2
7978	1	2

## Gens_cost_Addt
bus_i	model	startUpCost	startDownCost	n	c2	c1	c0
1	2	0	0	3	0	0	3
7969	2	0	0	3	0	0	3
7970	2	0	0	3	0	0	3
7971	2	0	0	3	0	0	3
7972	2	0	0	3	0	0	3
7973	2	0	0	3	0	0	3
7974	2	0	0	3	0	0	3
7975	2	0	0	3	0	0	3
7976	2	0	0	3	0	0	3
7977	2	0	0	3	0	0	3
7978	2	0	0	3	0	0	3

## Storage_Addt
bus_i	Ps	Qs	energy	eRat	chRat	disRat	chEff	disEff	thermalRat	qmin	qmax	r	x	ploss	qloss	status	soc_0	socMin	socMax
7969	0	0	1	2	1	1	0.9	0.9	10	-0.5	0.7	0	0.01	0	0	1	0.300	0.1	1
7970	0	0	1	2	1	1	0.9	0.9	10	-0.5	0.7	0	0.01	0	0	1	0.300	0.1	1
7971	0	0	1	2	1	1	0.9	0.9	10	-0.5	0.7	0	0.01	0	0	1	0.300	0.1	1
7972	0	0	1	2	1	1	0.9	0.9	10	-0.5	0.7	0	0.01	0	0	1	0.300	0.1	1
7973	0	0	1	2	1	1	0.9	0.9	10	-0.5	0.7	0	0.01	0	0	1	0.300	0.1	1
7974	0	0	1	2	1	1	0.9	0.9	10	-0.5	0.7	0	0.01	0	0	1	0.300	0.1	1
7975	0	0	1	2	1	1	0.9	0.9	10	-0.5	0.7	0	0.01	0	0	1	0.300	0.1	1
7976	0	0	1	2	1	1	0.9	0.9	10	-0.5	0.7	0	0.01	0	0	1	0.300	0.1	1
7977	0	0	1	2	1	1	0.9	0.9	10	-0.5	0.7	0	0.01	0	0	1	0.300	0.1	1
7978	0	0	1	2	1	1	0.9	0.9	10	-0.5	0.7	0	0.01	0	0	1	0.300	0.1	1

## Storage_cost_Addt
bus_i	c2	c1	c0
7969	0	2	0
7970	0	2	0
7971	0	2	0
7972	0	2	0
7973	0	2	0
7974	0	2	0
7975	0	2	0
7976	0	2	0
7977	0	2	0
7978	0	2	0

## pLoad_Profiles_Addt
bus_i	t1	t2	t3	t4	t5	t6	t7	t8	t9	t10	t11	t12	t13	t14	t15	t16	t17	t18	t19	t20	t21	t22	t23	t24
1	0.000	0.000	0.000	0.000	0.000	0.000	0.000	0.000	0.000	0.000	0.000	0.000	0.000	0.000	0.000	0.000	0.000	0.000	0.000	0.000	0.000	0.000	0.000	0.000
7966	1.769	1.501	1.357	1.282	1.264	1.313	1.489	1.827	2.200	2.523	2.717	2.718	2.658	2.666	2.580	2.444	2.385	2.433	2.683	2.802	2.871	2.857	2.658	2.292
7967	6.136	5.206	4.704	4.447	4.382	4.555	5.165	6.336	7.628	8.750	9.420	9.426	9.216	9.246	8.948	8.474	8.270	8.437	9.303	9.718	9.956	9.909	9.218	7.947
7968	2.202	1.868	1.688	1.596	1.573	1.635	1.854	2.274	2.737	3.140	3.381	3.383	3.307	3.318	3.211	3.041	2.968	3.028	3.339	3.488	3.573	3.556	3.308	2.852
7969	3.788	3.214	2.905	2.746	2.705	2.812	3.189	3.912	4.709	5.402	5.816	5.820	5.690	5.709	5.525	5.232	5.106	5.209	5.744	6.000	6.147	6.118	5.691	4.906
7970	3.178	2.697	2.437	2.304	2.270	2.359	2.675	3.282	3.951	4.532	4.880	4.883	4.774	4.789	4.635	4.389	4.284	4.370	4.819	5.034	5.157	5.133	4.775	4.116
7971	2.263	1.920	1.735	1.640	1.616	1.680	1.905	2.337	2.813	3.227	3.474	3.477	3.399	3.410	3.300	3.125	3.050	3.112	3.431	3.584	3.672	3.655	3.400	2.931
7972	0.854	0.725	0.655	0.619	0.610	0.634	0.719	0.882	1.062	1.218	1.311	1.312	1.283	1.287	1.246	1.180	1.151	1.175	1.295	1.353	1.386	1.379	1.283	1.106
7973	3.733	3.167	2.862	2.706	2.666	2.771	3.142	3.854	4.641	5.323	5.731	5.735	5.607	5.625	5.444	5.155	5.031	5.133	5.660	5.912	6.057	6.028	5.608	4.835
7974	1.159	0.984	0.889	0.840	0.828	0.861	0.976	1.197	1.441	1.653	1.780	1.781	1.741	1.747	1.691	1.601	1.562	1.594	1.758	1.836	1.881	1.872	1.742	1.501
7975	1.958	1.661	1.501	1.419	1.398	1.453	1.648	2.022	2.434	2.792	3.006	3.008	2.941	2.950	2.855	2.704	2.639	2.692	2.969	3.101	3.177	3.162	2.941	2.536
7976	5.208	4.419	3.993	3.775	3.719	3.866	4.384	5.378	6.475	7.427	7.996	8.001	7.823	7.848	7.596	7.193	7.020	7.162	7.897	8.249	8.451	8.411	7.824	6.745
7977	3.550	3.012	2.722	2.573	2.535	2.635	2.988	3.665	4.413	5.062	5.450	5.453	5.332	5.349	5.177	4.903	4.784	4.881	5.382	5.622	5.760	5.733	5.333	4.597
7978	0.738	0.626	0.566	0.535	0.527	0.548	0.621	0.762	0.917	1.052	1.133	1.133	1.108	1.112	1.076	1.019	0.994	1.014	1.118	1.168	1.197	1.191	1.108	0.955
7979	2.086	1.770	1.599	1.512	1.489	1.548	1.756	2.153	2.593	2.974	3.202	3.204	3.132	3.143	3.041	2.880	2.811	2.868	3.162	3.303	3.384	3.368	3.133	2.701
7980	1.769	1.501	1.357	1.282	1.264	1.313	1.489	1.827	2.200	2.523	2.717	2.718	2.658	2.666	2.580	2.444	2.385	2.433	2.683	2.802	2.871	2.857	2.658	2.292
7981	3.245	2.753	2.488	2.352	2.317	2.409	2.731	3.350	4.034	4.627	4.982	4.985	4.874	4.890	4.732	4.481	4.373	4.462	4.920	5.139	5.265	5.240	4.875	4.202
7982	0.183	0.155	0.140	0.133	0.131	0.136	0.154	0.189	0.228	0.261	0.281	0.281	0.275	0.276	0.267	0.253	0.247	0.252	0.278	0.290	0.297	0.296	0.275	0.237
7983	2.995	2.541	2.296	2.171	2.139	2.223	2.521	3.093	3.723	4.271	4.599	4.601	4.499	4.513	4.368	4.137	4.037	4.119	4.541	4.744	4.860	4.837	4.500	3.879
7984	2.452	2.080	1.880	1.777	1.751	1.820	2.064	2.531	3.048	3.496	3.764	3.766	3.682	3.694	3.575	3.386	3.304	3.371	3.717	3.883	3.978	3.959	3.683	3.175
7985	0.351	0.298	0.269	0.255	0.251	0.261	0.296	0.363	0.437	0.501	0.539	0.540	0.528	0.529	0.512	0.485	0.473	0.483	0.533	0.556	0.570	0.567	0.528	0.455
7986	0.322	0.274	0.247	0.234	0.230	0.239	0.271	0.333	0.401	0.460	0.495	0.495	0.484	0.486	0.470	0.445	0.435	0.443	0.489	0.511	0.523	0.521	0.484	0.418
7987	0.343	0.291	0.263	0.249	0.245	0.255	0.289	0.354	0.427	0.489	0.527	0.527	0.515	0.517	0.500	0.474	0.462	0.472	0.520	0.543	0.557	0.554	0.516	0.444
7988	0.318	0.270	0.244	0.231	0.227	0.236	0.268	0.329	0.396	0.454	0.489	0.489	0.478	0.480	0.464	0.440	0.429	0.438	0.483	0.504	0.517	0.514	0.478	0.412
7989	0.318	0.270	0.244	0.230	0.227	0.236	0.268	0.328	0.395	0.453	0.488	0.489	0.478	0.479	0.464	0.439	0.429	0.437	0.482	0.504	0.516	0.514	0.478	0.412
7990	0.343	0.291	0.263	0.249	0.245	0.255	0.289	0.354	0.427	0.489	0.527	0.527	0.515	0.517	0.500	0.474	0.462	0.472	0.520	0.543	0.557	0.554	0.516	0.444
7991	0.320	0.272	0.246	0.232	0.229	0.238	0.270	0.331	0.398	0.457	0.492	0.492	0.481	0.483	0.467	0.443	0.432	0.441	0.486	0.507	0.520	0.517	0.481	0.415
7992	0.335	0.284	0.257	0.243	0.239	0.249	0.282	0.346	0.416	0.478	0.514	0.515	0.503	0.505	0.489	0.463	0.452	0.461	0.508	0.531	0.544	0.541	0.503	0.434
7993	0.384	0.326	0.294	0.278	0.274	0.285	0.323	0.396	0.477	0.547	0.589	0.590	0.576	0.578	0.560	0.530	0.517	0.528	0.582	0.608	0.623	0.620	0.577	0.497
7994	0.394	0.335	0.302	0.286	0.282	0.293	0.332	0.407	0.490	0.562	0.606	0.606	0.592	0.594	0.575	0.545	0.532	0.542	0.598	0.625	0.640	0.637	0.593	0.511
7995	0.324	0.275	0.248	0.235	0.231	0.240	0.273	0.334	0.403	0.462	0.497	0.498	0.486	0.488	0.472	0.447	0.437	0.445	0.491	0.513	0.525	0.523	0.487	0.419
7996	0.385	0.326	0.295	0.279	0.275	0.285	0.324	0.397	0.478	0.548	0.590	0.591	0.578	0.580	0.561	0.531	0.518	0.529	0.583	0.609	0.624	0.621	0.578	0.498
7997	0.358	0.304	0.275	0.260	0.256	0.266	0.301	0.370	0.445	0.511	0.550	0.550	0.538	0.540	0.522	0.495	0.483	0.492	0.543	0.567	0.581	0.578	0.538	0.464
7998	0.351	0.298	0.269	0.255	0.251	0.261	0.296	0.363	0.437	0.501	0.539	0.540	0.528	0.529	0.512	0.485	0.473	0.483	0.533	0.556	0.570	0.567	0.528	0.455
7999	0.426	0.361	0.327	0.309	0.304	0.316	0.358	0.440	0.529	0.607	0.654	0.654	0.640	0.642	0.621	0.588	0.574	0.586	0.646	0.674	0.691	0.688	0.640	0.552
8000	0.331	0.281	0.254	0.240	0.236	0.246	0.279	0.342	0.411	0.472	0.508	0.508	0.497	0.499	0.483	0.457	0.446	0.455	0.502	0.524	0.537	0.534	0.497	0.429
8001	0.443	0.376	0.340	0.321	0.316	0.329	0.373	0.457	0.550	0.631	0.680	0.680	0.665	0.667	0.646	0.612	0.597	0.609	0.671	0.701	0.718	0.715	0.665	0.573
8002	0.333	0.283	0.256	0.242	0.238	0.248	0.281	0.344	0.414	0.475	0.512	0.512	0.501	0.502	0.486	0.460	0.449	0.458	0.506	0.528	0.541	0.538	0.501	0.432
8003	0.333	0.283	0.256	0.242	0.238	0.248	0.281	0.344	0.414	0.475	0.512	0.512	0.501	0.502	0.486	0.460	0.449	0.458	0.506	0.528	0.541	0.538	0.501	0.432
8004	0.330	0.280	0.253	0.239	0.236	0.245	0.278	0.341	0.411	0.471	0.507	0.507	0.496	0.498	0.482	0.456	0.445	0.454	0.501	0.523	0.536	0.533	0.496	0.428
8005	0.337	0.286	0.258	0.244	0.241	0.250	0.284	0.348	0.419	0.481	0.518	0.518	0.506	0.508	0.492	0.466	0.454	0.464	0.511	0.534	0.547	0.544	0.506	0.437
8006	0.457	0.388	0.350	0.331	0.326	0.339	0.385	0.472	0.568	0.652	0.702	0.702	0.686	0.689	0.666	0.631	0.616	0.628	0.693	0.724	0.741	0.738	0.687	0.592
8007	0.331	0.281	0.254	0.240	0.236	0.246	0.279	0.342	0.411	0.472	0.508	0.508	0.497	0.499	0.483	0.457	0.446	0.455	0.502	0.524	0.537	0.534	0.497	0.429
8395	0.309	0.262	0.237	0.224	0.221	0.230	0.260	0.319	0.384	0.441	0.475	0.475	0.464	0.466	0.451	0.427	0.417	0.425	0.469	0.490	0.502	0.499	0.465	0.400
8396	0.314	0.267	0.241	0.228	0.224	0.233	0.265	0.324	0.391	0.448	0.482	0.483	0.472	0.474	0.458	0.434	0.424	0.432	0.476	0.498	0.510	0.507	0.472	0.407
8397	0.169	0.144	0.130	0.123	0.121	0.126	0.142	0.175	0.210	0.241	0.260	0.260	0.254	0.255	0.247	0.234	0.228	0.233	0.256	0.268	0.274	0.273	0.254	0.219
8398	0.199	0.169	0.153	0.144	0.142	0.148	0.168	0.205	0.247	0.284	0.306	0.306	0.299	0.300	0.290	0.275	0.268	0.274	0.302	0.315	0.323	0.321	0.299	0.258
8399	0.118	0.100	0.090	0.086	0.084	0.088	0.099	0.122	0.147	0.168	0.181	0.181	0.177	0.178	0.172	0.163	0.159	0.162	0.179	0.187	0.191	0.191	0.177	0.153
8400	0.092	0.078	0.070	0.066	0.065	0.068	0.077	0.095	0.114	0.131	0.141	0.141	0.138	0.138	0.134	0.126	0.123	0.126	0.139	0.145	0.149	0.148	0.138	0.119
8401	0.478	0.406	0.367	0.346	0.341	0.355	0.402	0.494	0.594	0.682	0.734	0.734	0.718	0.720	0.697	0.660	0.644	0.657	0.725	0.757	0.776	0.772	0.718	0.619
8402	0.365	0.310	0.280	0.265	0.261	0.271	0.308	0.377	0.454	0.521	0.561	0.561	0.549	0.551	0.533	0.505	0.492	0.502	0.554	0.579	0.593	0.590	0.549	0.473
8403	0.209	0.178	0.160	0.152	0.149	0.155	0.176	0.216	0.260	0.299	0.321	0.322	0.314	0.315	0.305	0.289	0.282	0.288	0.317	0.332	0.340	0.338	0.314	0.271
8404	0.114	0.097	0.087	0.082	0.081	0.084	0.096	0.117	0.141	0.162	0.175	0.175	0.171	0.171	0.166	0.157	0.153	0.156	0.172	0.180	0.185	0.184	0.171	0.147
8405	0.255	0.216	0.195	0.185	0.182	0.189	0.214	0.263	0.317	0.363	0.391	0.391	0.383	0.384	0.371	0.352	0.343	0.350	0.386	0.403	0.413	0.411	0.383	0.330
8406	0.074	0.063	0.057	0.054	0.053	0.055	0.062	0.076	0.092	0.105	0.113	0.113	0.111	0.111	0.108	0.102	0.100	0.102	0.112	0.117	0.120	0.119	0.111	0.096
8407	0.349	0.296	0.268	0.253	0.249	0.259	0.294	0.360	0.434	0.498	0.536	0.536	0.524	0.526	0.509	0.482	0.470	0.480	0.529	0.553	0.566	0.564	0.524	0.452
8408	0.247	0.209	0.189	0.179	0.176	0.183	0.208	0.255	0.307	0.352	0.379	0.379	0.370	0.372	0.360	0.341	0.332	0.339	0.374	0.391	0.400	0.398	0.371	0.319
8409	0.048	0.041	0.037	0.035	0.035	0.036	0.041	0.050	0.060	0.069	0.074	0.074	0.073	0.073	0.071	0.067	0.065	0.067	0.073	0.077	0.079	0.078	0.073	0.063
8410	0.183	0.155	0.140	0.132	0.130	0.136	0.154	0.189	0.227	0.261	0.281	0.281	0.274	0.275	0.266	0.252	0.246	0.251	0.277	0.289	0.296	0.295	0.274	0.237
8411	0.134	0.113	0.102	0.097	0.095	0.099	0.112	0.138	0.166	0.190	0.205	0.205	0.201	0.201	0.195	0.184	0.180	0.184	0.202	0.211	0.217	0.216	0.201	0.173
8412	0.354	0.301	0.272	0.257	0.253	0.263	0.298	0.366	0.440	0.505	0.544	0.544	0.532	0.534	0.517	0.489	0.478	0.487	0.537	0.561	0.575	0.572	0.532	0.459
8413	0.197	0.167	0.151	0.143	0.141	0.146	0.166	0.203	0.245	0.281	0.302	0.302	0.296	0.297	0.287	0.272	0.265	0.271	0.299	0.312	0.319	0.318	0.296	0.255
8414	0.089	0.076	0.068	0.065	0.064	0.066	0.075	0.092	0.111	0.127	0.137	0.137	0.134	0.134	0.130	0.123	0.120	0.123	0.135	0.141	0.145	0.144	0.134	0.115
8415	0.170	0.144	0.130	0.123	0.121	0.126	0.143	0.175	0.211	0.242	0.261	0.261	0.255	0.256	0.248	0.235	0.229	0.234	0.257	0.269	0.276	0.274	0.255	0.220
8416	0.207	0.176	0.159	0.150	0.148	0.154	0.175	0.214	0.258	0.296	0.318	0.319	0.312	0.313	0.302	0.286	0.280	0.285	0.314	0.329	0.337	0.335	0.312	0.269
8417	0.177	0.150	0.135	0.128	0.126	0.131	0.149	0.182	0.220	0.252	0.271	0.271	0.265	0.266	0.258	0.244	0.238	0.243	0.268	0.280	0.287	0.285	0.265	0.229
8418	0.345	0.293	0.265	0.250	0.247	0.256	0.291	0.356	0.429	0.492	0.530	0.530	0.518	0.520	0.503	0.477	0.465	0.475	0.523	0.547	0.560	0.557	0.519	0.447
8419	0.215	0.183	0.165	0.156	0.154	0.160	0.181	0.222	0.268	0.307	0.330	0.331	0.323	0.324	0.314	0.297	0.290	0.296	0.326	0.341	0.349	0.348	0.323	0.279
8420	0.124	0.105	0.095	0.090	0.088	0.092	0.104	0.128	0.154	0.176	0.190	0.190	0.186	0.186	0.180	0.171	0.167	0.170	0.187	0.196	0.200	0.200	0.186	0.160
8421	0.196	0.166	0.150	0.142	0.140	0.145	0.165	0.202	0.244	0.279	0.301	0.301	0.294	0.295	0.286	0.271	0.264	0.269	0.297	0.310	0.318	0.316	0.294	0.254
8422	0.202	0.171	0.155	0.146	0.144	0.150	0.170	0.209	0.251	0.288	0.310	0.310	0.303	0.304	0.295	0.279	0.272	0.278	0.306	0.320	0.328	0.326	0.303	0.262
8423	0.317	0.269	0.243	0.230	0.227	0.236	0.267	0.328	0.395	0.453	0.487	0.488	0.477	0.478	0.463	0.438	0.428	0.436	0.481	0.503	0.515	0.512	0.477	0.411
8424	0.483	0.410	0.370	0.350	0.345	0.359	0.407	0.499	0.601	0.689	0.742	0.742	0.726	0.728	0.705	0.667	0.651	0.664	0.733	0.765	0.784	0.780	0.726	0.626
8425	0.120	0.102	0.092	0.087	0.086	0.089	0.101	0.124	0.149	0.171	0.184	0.184	0.180	0.181	0.175	0.166	0.162	0.165	0.182	0.190	0.195	0.194	0.180	0.155
8426	0.283	0.240	0.217	0.205	0.202	0.210	0.238	0.292	0.351	0.403	0.434	0.434	0.424	0.426	0.412	0.390	0.381	0.389	0.429	0.448	0.459	0.456	0.425	0.366
8427	0.089	0.076	0.068	0.065	0.064	0.066	0.075	0.092	0.111	0.127	0.137	0.137	0.134	0.134	0.130	0.123	0.120	0.123	0.135	0.141	0.145	0.144	0.134	0.115
8428	0.062	0.053	0.048	0.045	0.045	0.046	0.053	0.065	0.078	0.089	0.096	0.096	0.094	0.094	0.091	0.086	0.084	0.086	0.095	0.099	0.101	0.101	0.094	0.081
8429	0.475	0.403	0.364	0.344	0.339	0.353	0.400	0.491	0.591	0.677	0.729	0.730	0.713	0.716	0.693	0.656	0.640	0.653	0.720	0.752	0.771	0.767	0.714	0.615
8430	0.127	0.108	0.098	0.092	0.091	0.095	0.107	0.132	0.158	0.182	0.196	0.196	0.191	0.192	0.186	0.176	0.172	0.175	0.193	0.202	0.207	0.206	0.191	0.165
8431	0.269	0.228	0.206	0.195	0.192	0.200	0.227	0.278	0.335	0.384	0.413	0.414	0.404	0.406	0.393	0.372	0.363	0.370	0.408	0.426	0.437	0.435	0.404	0.349
8432	0.352	0.299	0.270	0.255	0.252	0.262	0.297	0.364	0.438	0.502	0.541	0.541	0.529	0.531	0.514	0.487	0.475	0.484	0.534	0.558	0.572	0.569	0.529	0.456
8433	0.355	0.301	0.272	0.257	0.253	0.263	0.298	0.366	0.441	0.506	0.544	0.545	0.532	0.534	0.517	0.490	0.478	0.487	0.538	0.561	0.575	0.573	0.533	0.459
8434	0.223	0.189	0.171	0.162	0.159	0.166	0.188	0.230	0.277	0.318	0.343	0.343	0.335	0.336	0.325	0.308	0.301	0.307	0.338	0.353	0.362	0.360	0.335	0.289
8435	0.338	0.287	0.259	0.245	0.241	0.251	0.285	0.349	0.420	0.482	0.519	0.519	0.508	0.509	0.493	0.467	0.456	0.465	0.513	0.535	0.549	0.546	0.508	0.438
8436	0.129	0.109	0.099	0.093	0.092	0.096	0.108	0.133	0.160	0.183	0.198	0.198	0.193	0.194	0.188	0.178	0.173	0.177	0.195	0.204	0.209	0.208	0.193	0.167
8437	0.264	0.224	0.203	0.192	0.189	0.196	0.223	0.273	0.329	0.377	0.406	0.406	0.397	0.398	0.386	0.365	0.356	0.364	0.401	0.419	0.429	0.427	0.397	0.342
8438	0.080	0.068	0.061	0.058	0.057	0.059	0.067	0.082	0.099	0.114	0.122	0.122	0.120	0.120	0.116	0.110	0.107	0.110	0.121	0.126	0.129	0.129	0.120	0.103
8439	0.083	0.070	0.064	0.060	0.059	0.062	0.070	0.086	0.103	0.118	0.127	0.128	0.125	0.125	0.121	0.115	0.112	0.114	0.126	0.131	0.135	0.134	0.125	0.107
8440	0.449	0.381	0.344	0.326	0.321	0.333	0.378	0.464	0.558	0.641	0.690	0.690	0.675	0.677	0.655	0.620	0.606	0.618	0.681	0.712	0.729	0.726	0.675	0.582
8441	0.288	0.244	0.221	0.208	0.205	0.214	0.242	0.297	0.358	0.410	0.442	0.442	0.432	0.433	0.419	0.397	0.388	0.396	0.436	0.456	0.467	0.465	0.432	0.373
8442	0.091	0.077	0.070	0.066	0.065	0.068	0.077	0.094	0.113	0.130	0.140	0.140	0.137	0.137	0.133	0.126	0.123	0.125	0.138	0.144	0.148	0.147	0.137	0.118
8443	0.091	0.077	0.070	0.066	0.065	0.067	0.077	0.094	0.113	0.130	0.140	0.140	0.137	0.137	0.133	0.126	0.123	0.125	0.138	0.144	0.147	0.147	0.137	0.118
8444	0.408	0.346	0.313	0.296	0.291	0.303	0.343	0.421	0.507	0.582	0.626	0.627	0.613	0.615	0.595	0.563	0.550	0.561	0.618	0.646	0.662	0.659	0.613	0.528
8445	0.100	0.085	0.077	0.072	0.071	0.074	0.084	0.103	0.124	0.143	0.154	0.154	0.150	0.151	0.146	0.138	0.135	0.138	0.152	0.158	0.162	0.162	0.150	0.130
8446	0.246	0.209	0.189	0.179	0.176	0.183	0.207	0.254	0.306	0.351	0.378	0.378	0.370	0.371	0.359	0.340	0.332	0.339	0.373	0.390	0.400	0.398	0.370	0.319
8447	0.333	0.282	0.255	0.241	0.237	0.247	0.280	0.343	0.413	0.474	0.511	0.511	0.499	0.501	0.485	0.459	0.448	0.457	0.504	0.527	0.540	0.537	0.500	0.431
8448	0.102	0.087	0.079	0.074	0.073	0.076	0.086	0.106	0.127	0.146	0.157	0.157	0.154	0.154	0.149	0.141	0.138	0.141	0.155	0.162	0.166	0.165	0.154	0.133
8449	0.231	0.196	0.177	0.168	0.165	0.172	0.195	0.239	0.288	0.330	0.355	0.356	0.348	0.349	0.338	0.320	0.312	0.318	0.351	0.367	0.376	0.374	0.348	0.300
8450	0.000	0.000	0.000	0.000	0.000	0.000	0.000	0.000	0.000	0.000	0.000	0.000	0.000	0.000	0.000	0.000	0.000	0.000	0.000	0.000	0.000	0.000	0.000	0.000
8451	0.108	0.092	0.083	0.079	0.077	0.081	0.091	0.112	0.135	0.155	0.167	0.167	0.163	0.163	0.158	0.150	0.146	0.149	0.164	0.172	0.176	0.175	0.163	0.140
8452	0.304	0.258	0.233	0.221	0.217	0.226	0.256	0.314	0.378	0.434	0.467	0.468	0.457	0.459	0.444	0.420	0.410	0.419	0.462	0.482	0.494	0.492	0.457	0.394
8453	0.211	0.179	0.162	0.153	0.151	0.157	0.178	0.218	0.263	0.301	0.324	0.324	0.317	0.318	0.308	0.292	0.285	0.290	0.320	0.334	0.343	0.341	0.317	0.274
8454	0.185	0.157	0.142	0.134	0.132	0.138	0.156	0.191	0.230	0.264	0.285	0.285	0.278	0.279	0.270	0.256	0.250	0.255	0.281	0.294	0.301	0.299	0.278	0.240
8455	0.205	0.174	0.157	0.149	0.146	0.152	0.173	0.212	0.255	0.292	0.315	0.315	0.308	0.309	0.299	0.283	0.276	0.282	0.311	0.325	0.333	0.331	0.308	0.266
8456	0.144	0.122	0.111	0.105	0.103	0.107	0.122	0.149	0.179	0.206	0.222	0.222	0.217	0.218	0.211	0.199	0.195	0.199	0.219	0.229	0.234	0.233	0.217	0.187
8457	0.013	0.011	0.010	0.010	0.009	0.010	0.011	0.014	0.017	0.019	0.020	0.020	0.020	0.020	0.019	0.018	0.018	0.018	0.020	0.021	0.022	0.021	0.020	0.017
8458	0.156	0.132	0.119	0.113	0.111	0.116	0.131	0.161	0.194	0.222	0.239	0.239	0.234	0.235	0.227	0.215	0.210	0.214	0.236	0.247	0.253	0.251	0.234	0.202
8459	0.127	0.108	0.097	0.092	0.091	0.094	0.107	0.131	0.158	0.181	0.195	0.195	0.190	0.191	0.185	0.175	0.171	0.174	0.192	0.201	0.206	0.205	0.190	0.164
8460	0.126	0.107	0.096	0.091	0.090	0.093	0.106	0.130	0.156	0.179	0.193	0.193	0.189	0.190	0.183	0.174	0.170	0.173	0.191	0.199	0.204	0.203	0.189	0.163
8461	0.048	0.041	0.037	0.035	0.034	0.036	0.041	0.050	0.060	0.069	0.074	0.074	0.072	0.073	0.070	0.067	0.065	0.066	0.073	0.076	0.078	0.078	0.072	0.062
8462	0.259	0.220	0.199	0.188	0.185	0.192	0.218	0.268	0.322	0.370	0.398	0.398	0.389	0.390	0.378	0.358	0.349	0.356	0.393	0.410	0.420	0.419	0.389	0.336
8463	0.120	0.102	0.092	0.087	0.086	0.089	0.101	0.124	0.149	0.171	0.184	0.184	0.180	0.181	0.175	0.166	0.162	0.165	0.182	0.190	0.195	0.194	0.180	0.155
8464	0.275	0.234	0.211	0.200	0.197	0.205	0.232	0.284	0.342	0.393	0.423	0.423	0.414	0.415	0.402	0.380	0.371	0.379	0.418	0.436	0.447	0.445	0.414	0.357
8465	0.330	0.280	0.253	0.239	0.236	0.245	0.278	0.341	0.410	0.471	0.507	0.507	0.496	0.498	0.482	0.456	0.445	0.454	0.501	0.523	0.536	0.533	0.496	0.428
8466	0.493	0.418	0.378	0.357	0.352	0.366	0.415	0.509	0.612	0.703	0.756	0.757	0.740	0.742	0.719	0.680	0.664	0.677	0.747	0.780	0.799	0.796	0.740	0.638
8467	0.022	0.019	0.017	0.016	0.016	0.016	0.018	0.023	0.027	0.031	0.034	0.034	0.033	0.033	0.032	0.030	0.029	0.030	0.033	0.035	0.035	0.035	0.033	0.028
8468	0.167	0.142	0.128	0.121	0.120	0.124	0.141	0.173	0.208	0.239	0.257	0.257	0.252	0.252	0.244	0.231	0.226	0.230	0.254	0.265	0.272	0.271	0.252	0.217
8469	0.347	0.295	0.266	0.252	0.248	0.258	0.293	0.359	0.432	0.495	0.533	0.534	0.522	0.524	0.507	0.480	0.468	0.478	0.527	0.550	0.564	0.561	0.522	0.450
8470	0.251	0.213	0.193	0.182	0.180	0.187	0.212	0.260	0.312	0.358	0.386	0.386	0.378	0.379	0.367	0.347	0.339	0.346	0.381	0.398	0.408	0.406	0.378	0.326
8471	0.369	0.313	0.283	0.267	0.263	0.274	0.311	0.381	0.459	0.526	0.566	0.567	0.554	0.556	0.538	0.509	0.497	0.507	0.559	0.584	0.599	0.596	0.554	0.478
8472	0.329	0.279	0.252	0.238	0.235	0.244	0.277	0.340	0.409	0.469	0.505	0.505	0.494	0.495	0.480	0.454	0.443	0.452	0.499	0.521	0.534	0.531	0.494	0.426
8473	0.178	0.151	0.136	0.129	0.127	0.132	0.150	0.183	0.221	0.253	0.273	0.273	0.267	0.268	0.259	0.245	0.239	0.244	0.269	0.281	0.288	0.287	0.267	0.230
8474	0.131	0.111	0.101	0.095	0.094	0.098	0.111	0.136	0.163	0.187	0.202	0.202	0.197	0.198	0.192	0.181	0.177	0.181	0.199	0.208	0.213	0.212	0.197	0.170
8475	0.225	0.191	0.172	0.163	0.161	0.167	0.189	0.232	0.279	0.321	0.345	0.345	0.338	0.339	0.328	0.310	0.303	0.309	0.341	0.356	0.365	0.363	0.338	0.291
8476	0.045	0.038	0.035	0.033	0.032	0.034	0.038	0.047	0.056	0.065	0.069	0.069	0.068	0.068	0.066	0.062	0.061	0.062	0.069	0.072	0.073	0.073	0.068	0.059
8477	0.236	0.201	0.181	0.171	0.169	0.175	0.199	0.244	0.294	0.337	0.363	0.363	0.355	0.356	0.345	0.327	0.319	0.325	0.358	0.374	0.384	0.382	0.355	0.306
8478	0.202	0.171	0.155	0.146	0.144	0.150	0.170	0.209	0.251	0.288	0.310	0.310	0.303	0.304	0.295	0.279	0.272	0.278	0.306	0.320	0.328	0.326	0.304	0.262
8479	0.094	0.080	0.072	0.068	0.067	0.070	0.079	0.097	0.117	0.134	0.145	0.145	0.142	0.142	0.138	0.130	0.127	0.130	0.143	0.149	0.153	0.152	0.142	0.122
8480	0.115	0.097	0.088	0.083	0.082	0.085	0.097	0.119	0.143	0.164	0.176	0.176	0.172	0.173	0.167	0.159	0.155	0.158	0.174	0.182	0.186	0.185	0.172	0.149
8481	0.324	0.275	0.249	0.235	0.232	0.241	0.273	0.335	0.403	0.463	0.498	0.498	0.487	0.489	0.473	0.448	0.437	0.446	0.492	0.514	0.526	0.524	0.487	0.420
8482	0.292	0.247	0.224	0.211	0.208	0.216	0.245	0.301	0.362	0.416	0.448	0.448	0.438	0.439	0.425	0.403	0.393	0.401	0.442	0.462	0.473	0.471	0.438	0.378
8483	0.412	0.350	0.316	0.299	0.294	0.306	0.347	0.426	0.512	0.588	0.633	0.633	0.619	0.621	0.601	0.569	0.555	0.567	0.625	0.653	0.669	0.666	0.619	0.534
8484	0.275	0.234	0.211	0.200	0.197	0.204	0.232	0.284	0.342	0.393	0.423	0.423	0.414	0.415	0.402	0.380	0.371	0.379	0.418	0.436	0.447	0.445	0.414	0.357
8485	0.122	0.104	0.094	0.089	0.087	0.091	0.103	0.126	0.152	0.174	0.188	0.188	0.184	0.184	0.178	0.169	0.165	0.168	0.185	0.194	0.198	0.198	0.184	0.158
8486	0.000	0.000	0.000	0.000	0.000	0.000	0.000	0.000	0.000	0.000	0.000	0.000	0.000	0.000	0.000	0.000	0.000	0.000	0.000	0.000	0.000	0.000	0.000	0.000
8487	0.425	0.361	0.326	0.308	0.304	0.316	0.358	0.439	0.529	0.606	0.653	0.653	0.639	0.641	0.620	0.587	0.573	0.585	0.645	0.673	0.690	0.687	0.639	0.551
8488	0.128	0.109	0.098	0.093	0.091	0.095	0.108	0.132	0.159	0.183	0.197	0.197	0.192	0.193	0.187	0.177	0.173	0.176	0.194	0.203	0.208	0.207	0.192	0.166
8489	0.081	0.069	0.062	0.059	0.058	0.060	0.068	0.084	0.101	0.116	0.125	0.125	0.122	0.122	0.118	0.112	0.109	0.112	0.123	0.129	0.132	0.131	0.122	0.105
8490	0.104	0.088	0.079	0.075	0.074	0.077	0.087	0.107	0.129	0.148	0.159	0.159	0.156	0.156	0.151	0.143	0.140	0.142	0.157	0.164	0.168	0.167	0.156	0.134
8491	0.248	0.210	0.190	0.180	0.177	0.184	0.209	0.256	0.308	0.354	0.381	0.381	0.372	0.374	0.362	0.343	0.334	0.341	0.376	0.393	0.402	0.401	0.373	0.321
8492	0.198	0.168	0.152	0.143	0.141	0.147	0.166	0.204	0.246	0.282	0.303	0.304	0.297	0.298	0.288	0.273	0.266	0.272	0.300	0.313	0.321	0.319	0.297	0.256
8493	0.272	0.231	0.209	0.197	0.194	0.202	0.229	0.281	0.338	0.388	0.418	0.418	0.409	0.410	0.397	0.376	0.367	0.374	0.412	0.431	0.441	0.439	0.409	0.352
8494	0.068	0.058	0.052	0.049	0.049	0.050	0.057	0.070	0.085	0.097	0.104	0.104	0.102	0.103	0.099	0.094	0.092	0.094	0.103	0.108	0.110	0.110	0.102	0.088
8495	0.199	0.168	0.152	0.144	0.142	0.147	0.167	0.205	0.247	0.283	0.305	0.305	0.298	0.299	0.290	0.274	0.268	0.273	0.301	0.315	0.322	0.321	0.298	0.257
8496	0.114	0.097	0.088	0.083	0.082	0.085	0.096	0.118	0.142	0.163	0.176	0.176	0.172	0.172	0.167	0.158	0.154	0.157	0.173	0.181	0.185	0.185	0.172	0.148
8497	0.370	0.314	0.284	0.268	0.264	0.275	0.312	0.382	0.460	0.528	0.569	0.569	0.556	0.558	0.540	0.512	0.499	0.509	0.562	0.587	0.601	0.598	0.556	0.480
8498	0.436	0.370	0.334	0.316	0.311	0.324	0.367	0.450	0.542	0.621	0.669	0.670	0.655	0.657	0.636	0.602	0.587	0.599	0.661	0.690	0.707	0.704	0.655	0.564
8499	0.195	0.165	0.149	0.141	0.139	0.144	0.164	0.201	0.242	0.278	0.299	0.299	0.292	0.293	0.284	0.269	0.262	0.268	0.295	0.308	0.316	0.314	0.292	0.252
8500	0.494	0.420	0.379	0.358	0.353	0.367	0.416	0.511	0.615	0.705	0.759	0.760	0.743	0.745	0.721	0.683	0.666	0.680	0.750	0.783	0.802	0.799	0.743	0.640
8501	0.126	0.107	0.096	0.091	0.090	0.093	0.106	0.130	0.156	0.179	0.193	0.193	0.189	0.189	0.183	0.174	0.169	0.173	0.191	0.199	0.204	0.203	0.189	0.163
8502	0.225	0.191	0.172	0.163	0.160	0.167	0.189	0.232	0.279	0.320	0.345	0.345	0.337	0.338	0.327	0.310	0.303	0.309	0.340	0.356	0.364	0.363	0.337	0.291
8503	0.456	0.387	0.350	0.331	0.326	0.338	0.384	0.471	0.567	0.650	0.700	0.701	0.685	0.687	0.665	0.630	0.615	0.627	0.691	0.722	0.740	0.736	0.685	0.591
8504	0.101	0.086	0.077	0.073	0.072	0.075	0.085	0.104	0.125	0.144	0.155	0.155	0.151	0.152	0.147	0.139	0.136	0.139	0.153	0.160	0.164	0.163	0.151	0.131
8505	0.196	0.167	0.151	0.142	0.140	0.146	0.165	0.203	0.244	0.280	0.302	0.302	0.295	0.296	0.287	0.271	0.265	0.270	0.298	0.311	0.319	0.317	0.295	0.254
8506	0.431	0.366	0.331	0.313	0.308	0.320	0.363	0.445	0.536	0.615	0.662	0.663	0.648	0.650	0.629	0.596	0.582	0.593	0.654	0.683	0.700	0.697	0.648	0.559
8507	0.104	0.089	0.080	0.076	0.075	0.078	0.088	0.108	0.130	0.149	0.160	0.161	0.157	0.157	0.152	0.144	0.141	0.144	0.158	0.165	0.170	0.169	0.157	0.135
8508	0.127	0.108	0.097	0.092	0.091	0.094	0.107	0.131	0.158	0.181	0.195	0.195	0.191	0.191	0.185	0.175	0.171	0.175	0.193	0.201	0.206	0.205	0.191	0.164
8509	0.119	0.101	0.091	0.086	0.085	0.089	0.100	0.123	0.148	0.170	0.183	0.183	0.179	0.180	0.174	0.165	0.161	0.164	0.181	0.189	0.194	0.193	0.179	0.154
8510	0.117	0.100	0.090	0.085	0.084	0.087	0.099	0.121	0.146	0.167	0.180	0.180	0.176	0.177	0.171	0.162	0.158	0.161	0.178	0.186	0.190	0.190	0.176	0.152
8511	0.313	0.266	0.240	0.227	0.224	0.233	0.264	0.324	0.390	0.447	0.481	0.482	0.471	0.472	0.457	0.433	0.422	0.431	0.475	0.496	0.509	0.506	0.471	0.406
8512	0.296	0.251	0.227	0.215	0.211	0.220	0.249	0.306	0.368	0.422	0.455	0.455	0.445	0.446	0.432	0.409	0.399	0.407	0.449	0.469	0.480	0.478	0.445	0.383
8513	0.437	0.371	0.335	0.317	0.312	0.324	0.368	0.451	0.543	0.623	0.671	0.671	0.656	0.658	0.637	0.603	0.589	0.601	0.662	0.692	0.709	0.705	0.656	0.566
8514	0.285	0.242	0.219	0.207	0.204	0.212	0.240	0.294	0.355	0.407	0.438	0.438	0.428	0.430	0.416	0.394	0.384	0.392	0.432	0.452	0.463	0.461	0.428	0.369
8515	0.353	0.300	0.271	0.256	0.252	0.262	0.297	0.364	0.439	0.503	0.542	0.542	0.530	0.532	0.515	0.487	0.476	0.485	0.535	0.559	0.573	0.570	0.530	0.457
8516	0.148	0.125	0.113	0.107	0.106	0.110	0.124	0.153	0.184	0.211	0.227	0.227	0.222	0.223	0.216	0.204	0.199	0.203	0.224	0.234	0.240	0.239	0.222	0.191
8517	0.419	0.355	0.321	0.303	0.299	0.311	0.352	0.432	0.520	0.597	0.643	0.643	0.629	0.631	0.611	0.578	0.564	0.576	0.635	0.663	0.679	0.676	0.629	0.542
8518	0.137	0.116	0.105	0.099	0.098	0.102	0.115	0.141	0.170	0.195	0.210	0.210	0.206	0.206	0.200	0.189	0.185	0.188	0.208	0.217	0.222	0.221	0.206	0.177
8519	0.418	0.354	0.320	0.303	0.298	0.310	0.352	0.431	0.519	0.596	0.641	0.642	0.627	0.629	0.609	0.577	0.563	0.574	0.633	0.662	0.678	0.675	0.628	0.541
8520	0.172	0.146	0.132	0.125	0.123	0.128	0.145	0.178	0.214	0.246	0.265	0.265	0.259	0.260	0.251	0.238	0.232	0.237	0.261	0.273	0.280	0.279	0.259	0.223
8521	0.435	0.369	0.333	0.315	0.311	0.323	0.366	0.449	0.541	0.620	0.668	0.668	0.653	0.655	0.634	0.601	0.586	0.598	0.659	0.689	0.706	0.702	0.653	0.563
8522	0.186	0.158	0.143	0.135	0.133	0.138	0.157	0.192	0.232	0.266	0.286	0.286	0.280	0.281	0.272	0.257	0.251	0.256	0.283	0.295	0.302	0.301	0.280	0.241
8523	0.295	0.250	0.226	0.214	0.210	0.219	0.248	0.304	0.366	0.420	0.453	0.453	0.443	0.444	0.430	0.407	0.397	0.405	0.447	0.467	0.478	0.476	0.443	0.382
8524	0.303	0.257	0.232	0.220	0.217	0.225	0.255	0.313	0.377	0.432	0.466	0.466	0.455	0.457	0.442	0.419	0.409	0.417	0.460	0.480	0.492	0.490	0.455	0.393
8525	0.081	0.069	0.062	0.059	0.058	0.060	0.069	0.084	0.101	0.116	0.125	0.125	0.122	0.123	0.119	0.113	0.110	0.112	0.124	0.129	0.132	0.132	0.122	0.106
8526	0.253	0.215	0.194	0.183	0.181	0.188	0.213	0.261	0.314	0.361	0.388	0.388	0.380	0.381	0.369	0.349	0.341	0.348	0.383	0.401	0.410	0.408	0.380	0.327
8527	0.128	0.109	0.098	0.093	0.092	0.095	0.108	0.132	0.159	0.183	0.197	0.197	0.193	0.193	0.187	0.177	0.173	0.176	0.195	0.203	0.208	0.207	0.193	0.166
8528	0.065	0.055	0.050	0.047	0.046	0.048	0.054	0.067	0.080	0.092	0.099	0.099	0.097	0.097	0.094	0.089	0.087	0.089	0.098	0.102	0.105	0.104	0.097	0.084
8529	0.108	0.092	0.083	0.078	0.077	0.080	0.091	0.112	0.134	0.154	0.166	0.166	0.162	0.163	0.157	0.149	0.146	0.148	0.164	0.171	0.175	0.174	0.162	0.140
8530	0.387	0.329	0.297	0.281	0.277	0.288	0.326	0.400	0.481	0.552	0.595	0.595	0.582	0.584	0.565	0.535	0.522	0.533	0.587	0.613	0.628	0.625	0.582	0.502
8531	0.122	0.104	0.094	0.089	0.087	0.091	0.103	0.126	0.152	0.174	0.188	0.188	0.184	0.184	0.178	0.169	0.165	0.168	0.185	0.194	0.198	0.197	0.184	0.158
8532	0.112	0.095	0.086	0.081	0.080	0.083	0.095	0.116	0.140	0.160	0.173	0.173	0.169	0.169	0.164	0.155	0.152	0.155	0.170	0.178	0.182	0.182	0.169	0.146
8533	0.029	0.025	0.022	0.021	0.021	0.022	0.024	0.030	0.036	0.041	0.045	0.045	0.044	0.044	0.042	0.040	0.039	0.040	0.044	0.046	0.047	0.047	0.044	0.038
8534	0.288	0.245	0.221	0.209	0.206	0.214	0.243	0.298	0.359	0.411	0.443	0.443	0.433	0.435	0.421	0.398	0.389	0.397	0.437	0.457	0.468	0.466	0.433	0.374
8535	0.106	0.090	0.081	0.077	0.075	0.078	0.089	0.109	0.131	0.151	0.162	0.162	0.159	0.159	0.154	0.146	0.142	0.145	0.160	0.167	0.171	0.171	0.159	0.137
8536	0.077	0.066	0.059	0.056	0.055	0.057	0.065	0.080	0.096	0.110	0.119	0.119	0.116	0.116	0.113	0.107	0.104	0.106	0.117	0.122	0.125	0.125	0.116	0.100
8537	0.123	0.104	0.094	0.089	0.088	0.091	0.103	0.127	0.152	0.175	0.188	0.188	0.184	0.185	0.179	0.169	0.165	0.169	0.186	0.194	0.199	0.198	0.184	0.159
8538	0.122	0.104	0.094	0.089	0.087	0.091	0.103	0.126	0.152	0.174	0.188	0.188	0.184	0.184	0.178	0.169	0.165	0.168	0.185	0.194	0.198	0.197	0.184	0.158
8539	0.483	0.409	0.370	0.350	0.345	0.358	0.406	0.498	0.600	0.688	0.741	0.741	0.725	0.727	0.704	0.666	0.650	0.663	0.732	0.764	0.783	0.779	0.725	0.625
8540	0.164	0.140	0.126	0.119	0.117	0.122	0.138	0.170	0.204	0.235	0.253	0.253	0.247	0.248	0.240	0.227	0.222	0.226	0.249	0.261	0.267	0.266	0.247	0.213
8541	0.255	0.216	0.196	0.185	0.182	0.189	0.215	0.263	0.317	0.364	0.392	0.392	0.383	0.384	0.372	0.352	0.344	0.351	0.387	0.404	0.414	0.412	0.383	0.330
8542	0.192	0.163	0.147	0.139	0.137	0.143	0.162	0.198	0.239	0.274	0.295	0.295	0.289	0.289	0.280	0.265	0.259	0.264	0.291	0.304	0.312	0.310	0.289	0.249
8543	0.248	0.210	0.190	0.180	0.177	0.184	0.209	0.256	0.308	0.354	0.381	0.381	0.373	0.374	0.362	0.343	0.334	0.341	0.376	0.393	0.402	0.401	0.373	0.321
8544	0.320	0.272	0.246	0.232	0.229	0.238	0.270	0.331	0.398	0.457	0.492	0.492	0.481	0.483	0.467	0.442	0.432	0.440	0.486	0.507	0.520	0.517	0.481	0.415
8545	0.221	0.188	0.169	0.160	0.158	0.164	0.186	0.228	0.275	0.315	0.339	0.340	0.332	0.333	0.322	0.305	0.298	0.304	0.335	0.350	0.359	0.357	0.332	0.286
8546	0.464	0.393	0.355	0.336	0.331	0.344	0.390	0.479	0.576	0.661	0.712	0.712	0.696	0.699	0.676	0.640	0.625	0.637	0.703	0.734	0.752	0.749	0.696	0.600
8547	0.251	0.213	0.193	0.182	0.180	0.187	0.212	0.260	0.313	0.359	0.386	0.386	0.378	0.379	0.367	0.347	0.339	0.346	0.381	0.398	0.408	0.406	0.378	0.326
8548	0.367	0.312	0.282	0.266	0.262	0.273	0.309	0.379	0.457	0.524	0.564	0.564	0.552	0.553	0.536	0.507	0.495	0.505	0.557	0.582	0.596	0.593	0.552	0.476
8549	0.246	0.209	0.189	0.178	0.176	0.183	0.207	0.254	0.306	0.351	0.378	0.378	0.370	0.371	0.359	0.340	0.332	0.339	0.373	0.390	0.400	0.398	0.370	0.319
8550	0.251	0.213	0.192	0.182	0.179	0.186	0.211	0.259	0.312	0.358	0.385	0.385	0.377	0.378	0.366	0.346	0.338	0.345	0.380	0.397	0.407	0.405	0.377	0.325
8551	0.058	0.049	0.045	0.042	0.041	0.043	0.049	0.060	0.072	0.083	0.089	0.089	0.087	0.087	0.085	0.080	0.078	0.080	0.088	0.092	0.094	0.094	0.087	0.075
8552	0.073	0.062	0.056	0.053	0.052	0.054	0.061	0.075	0.090	0.104	0.112	0.112	0.109	0.109	0.106	0.100	0.098	0.100	0.110	0.115	0.118	0.117	0.109	0.094
8553	0.142	0.120	0.109	0.103	0.101	0.105	0.119	0.146	0.176	0.202	0.217	0.218	0.213	0.213	0.207	0.196	0.191	0.195	0.215	0.224	0.230	0.229	0.213	0.183
8554	0.082	0.070	0.063	0.060	0.059	0.061	0.069	0.085	0.103	0.118	0.127	0.127	0.124	0.124	0.120	0.114	0.111	0.113	0.125	0.131	0.134	0.133	0.124	0.107
8555	0.303	0.257	0.232	0.219	0.216	0.225	0.255	0.313	0.376	0.432	0.465	0.465	0.455	0.456	0.441	0.418	0.408	0.416	0.459	0.479	0.491	0.489	0.455	0.392
8556	0.108	0.092	0.083	0.078	0.077	0.080	0.091	0.111	0.134	0.154	0.166	0.166	0.162	0.163	0.157	0.149	0.145	0.148	0.164	0.171	0.175	0.174	0.162	0.140
8557	0.225	0.191	0.173	0.163	0.161	0.167	0.190	0.233	0.280	0.321	0.346	0.346	0.339	0.340	0.329	0.311	0.304	0.310	0.342	0.357	0.366	0.364	0.339	0.292
8558	0.302	0.256	0.232	0.219	0.216	0.224	0.254	0.312	0.375	0.431	0.464	0.464	0.454	0.455	0.440	0.417	0.407	0.415	0.458	0.478	0.490	0.488	0.454	0.391
8559	0.069	0.058	0.053	0.050	0.049	0.051	0.058	0.071	0.085	0.098	0.105	0.105	0.103	0.103	0.100	0.095	0.093	0.094	0.104	0.109	0.111	0.111	0.103	0.089
8560	0.270	0.229	0.207	0.195	0.193	0.200	0.227	0.278	0.335	0.384	0.414	0.414	0.405	0.406	0.393	0.372	0.363	0.371	0.409	0.427	0.437	0.435	0.405	0.349
8561	0.112	0.095	0.086	0.081	0.080	0.083	0.094	0.116	0.139	0.160	0.172	0.172	0.168	0.169	0.163	0.155	0.151	0.154	0.170	0.177	0.182	0.181	0.168	0.145
8562	0.190	0.161	0.145	0.137	0.135	0.141	0.160	0.196	0.236	0.270	0.291	0.291	0.285	0.286	0.276	0.262	0.255	0.261	0.287	0.300	0.307	0.306	0.285	0.245
8563	0.234	0.199	0.179	0.170	0.167	0.174	0.197	0.242	0.291	0.334	0.359	0.359	0.351	0.353	0.341	0.323	0.315	0.322	0.355	0.371	0.380	0.378	0.351	0.303
8564	0.092	0.078	0.070	0.066	0.065	0.068	0.077	0.095	0.114	0.131	0.141	0.141	0.138	0.138	0.134	0.126	0.123	0.126	0.139	0.145	0.149	0.148	0.138	0.119
8565	0.274	0.233	0.210	0.199	0.196	0.204	0.231	0.283	0.341	0.391	0.421	0.421	0.412	0.413	0.400	0.379	0.370	0.377	0.416	0.434	0.445	0.443	0.412	0.355
8566	0.174	0.148	0.134	0.126	0.125	0.130	0.147	0.180	0.217	0.249	0.268	0.268	0.262	0.263	0.254	0.241	0.235	0.240	0.265	0.276	0.283	0.282	0.262	0.226
8567	0.409	0.347	0.314	0.297	0.292	0.304	0.345	0.423	0.509	0.584	0.628	0.629	0.615	0.617	0.597	0.565	0.552	0.563	0.621	0.648	0.664	0.661	0.615	0.530
8568	0.293	0.249	0.225	0.213	0.210	0.218	0.247	0.303	0.365	0.418	0.451	0.451	0.441	0.442	0.428	0.405	0.395	0.403	0.445	0.465	0.476	0.474	0.441	0.380
8569	0.252	0.214	0.193	0.183	0.180	0.187	0.212	0.260	0.313	0.359	0.387	0.387	0.378	0.380	0.367	0.348	0.340	0.346	0.382	0.399	0.409	0.407	0.378	0.326
8570	0.255	0.217	0.196	0.185	0.182	0.190	0.215	0.264	0.317	0.364	0.392	0.392	0.383	0.385	0.372	0.353	0.344	0.351	0.387	0.404	0.414	0.412	0.384	0.331
8571	0.287	0.244	0.220	0.208	0.205	0.213	0.242	0.297	0.357	0.410	0.441	0.441	0.431	0.433	0.419	0.397	0.387	0.395	0.435	0.455	0.466	0.464	0.432	0.372
8572	0.143	0.121	0.110	0.104	0.102	0.106	0.121	0.148	0.178	0.204	0.220	0.220	0.215	0.216	0.209	0.198	0.193	0.197	0.217	0.227	0.232	0.231	0.215	0.185
8573	0.169	0.144	0.130	0.123	0.121	0.126	0.143	0.175	0.211	0.242	0.260	0.260	0.254	0.255	0.247	0.234	0.228	0.233	0.257	0.268	0.275	0.274	0.255	0.219
8574	0.421	0.357	0.323	0.305	0.300	0.312	0.354	0.434	0.523	0.600	0.646	0.646	0.632	0.634	0.614	0.581	0.567	0.578	0.638	0.666	0.683	0.679	0.632	0.545
8575	0.258	0.219	0.198	0.187	0.184	0.192	0.217	0.267	0.321	0.368	0.397	0.397	0.388	0.389	0.377	0.357	0.348	0.355	0.392	0.409	0.419	0.417	0.388	0.335
8576	0.126	0.107	0.096	0.091	0.090	0.093	0.106	0.130	0.156	0.179	0.193	0.193	0.189	0.190	0.183	0.174	0.170	0.173	0.191	0.199	0.204	0.203	0.189	0.163
8577	0.186	0.158	0.143	0.135	0.133	0.138	0.157	0.192	0.231	0.265	0.286	0.286	0.280	0.281	0.271	0.257	0.251	0.256	0.282	0.295	0.302	0.301	0.280	0.241
8578	0.040	0.034	0.031	0.029	0.029	0.030	0.034	0.041	0.050	0.057	0.061	0.061	0.060	0.060	0.058	0.055	0.054	0.055	0.061	0.063	0.065	0.065	0.060	0.052
8579	0.260	0.221	0.200	0.189	0.186	0.193	0.219	0.269	0.323	0.371	0.400	0.400	0.391	0.392	0.379	0.359	0.351	0.358	0.395	0.412	0.422	0.420	0.391	0.337
8580	0.095	0.080	0.073	0.069	0.068	0.070	0.080	0.098	0.118	0.135	0.146	0.146	0.142	0.143	0.138	0.131	0.128	0.130	0.144	0.150	0.154	0.153	0.143	0.123
8581	0.098	0.083	0.075	0.071	0.070	0.072	0.082	0.101	0.121	0.139	0.150	0.150	0.147	0.147	0.142	0.135	0.131	0.134	0.148	0.155	0.158	0.158	0.147	0.126
8582	0.204	0.173	0.156	0.148	0.145	0.151	0.171	0.210	0.253	0.290	0.313	0.313	0.306	0.307	0.297	0.281	0.275	0.280	0.309	0.323	0.331	0.329	0.306	0.264
8583	0.044	0.037	0.034	0.032	0.031	0.033	0.037	0.045	0.055	0.063	0.067	0.067	0.066	0.066	0.064	0.061	0.059	0.060	0.067	0.070	0.071	0.071	0.066	0.057
8584	0.273	0.232	0.210	0.198	0.195	0.203	0.230	0.282	0.340	0.390	0.420	0.420	0.410	0.412	0.399	0.377	0.368	0.376	0.414	0.433	0.443	0.441	0.411	0.354
8585	0.295	0.250	0.226	0.214	0.211	0.219	0.248	0.305	0.367	0.421	0.453	0.453	0.443	0.445	0.430	0.407	0.398	0.406	0.447	0.467	0.479	0.476	0.443	0.382
8586	0.092	0.078	0.070	0.067	0.066	0.068	0.077	0.095	0.114	0.131	0.141	0.141	0.138	0.138	0.134	0.127	0.124	0.126	0.139	0.146	0.149	0.148	0.138	0.119
8587	0.278	0.236	0.213	0.201	0.198	0.206	0.234	0.287	0.345	0.396	0.427	0.427	0.417	0.419	0.405	0.384	0.374	0.382	0.421	0.440	0.451	0.449	0.417	0.360
8588	0.465	0.394	0.356	0.337	0.332	0.345	0.391	0.480	0.578	0.663	0.714	0.714	0.698	0.701	0.678	0.642	0.627	0.639	0.705	0.736	0.754	0.751	0.698	0.602
8589	0.132	0.112	0.101	0.096	0.094	0.098	0.111	0.136	0.164	0.188	0.203	0.203	0.198	0.199	0.193	0.182	0.178	0.182	0.200	0.209	0.214	0.213	0.198	0.171
8590	0.079	0.067	0.060	0.057	0.056	0.058	0.066	0.081	0.098	0.112	0.121	0.121	0.118	0.119	0.115	0.109	0.106	0.108	0.119	0.125	0.128	0.127	0.118	0.102
8591	0.307	0.260	0.235	0.222	0.219	0.228	0.258	0.317	0.381	0.437	0.471	0.471	0.461	0.462	0.447	0.424	0.413	0.422	0.465	0.486	0.498	0.495	0.461	0.397
8592	0.321	0.272	0.246	0.232	0.229	0.238	0.270	0.331	0.399	0.457	0.492	0.493	0.482	0.483	0.468	0.443	0.432	0.441	0.486	0.508	0.520	0.518	0.482	0.415
8593	0.483	0.410	0.370	0.350	0.345	0.359	0.407	0.499	0.601	0.689	0.742	0.742	0.726	0.728	0.705	0.667	0.651	0.664	0.733	0.765	0.784	0.780	0.726	0.626
8594	0.261	0.221	0.200	0.189	0.186	0.194	0.220	0.269	0.324	0.372	0.401	0.401	0.392	0.393	0.381	0.360	0.352	0.359	0.396	0.413	0.423	0.421	0.392	0.338
8595	0.322	0.273	0.247	0.233	0.230	0.239	0.271	0.332	0.400	0.459	0.494	0.494	0.483	0.485	0.469	0.444	0.434	0.443	0.488	0.510	0.522	0.520	0.483	0.417
8596	0.265	0.225	0.203	0.192	0.189	0.197	0.223	0.274	0.329	0.378	0.407	0.407	0.398	0.399	0.386	0.366	0.357	0.364	0.402	0.420	0.430	0.428	0.398	0.343
8597	0.190	0.161	0.146	0.138	0.136	0.141	0.160	0.196	0.236	0.271	0.292	0.292	0.285	0.286	0.277	0.262	0.256	0.261	0.288	0.301	0.308	0.307	0.285	0.246
8598	0.382	0.324	0.293	0.277	0.273	0.284	0.322	0.395	0.475	0.545	0.587	0.588	0.574	0.576	0.558	0.528	0.515	0.526	0.580	0.606	0.621	0.618	0.575	0.495
8599	0.107	0.091	0.082	0.077	0.076	0.079	0.090	0.110	0.133	0.152	0.164	0.164	0.160	0.161	0.156	0.148	0.144	0.147	0.162	0.169	0.173	0.173	0.161	0.138
8600	0.362	0.308	0.278	0.263	0.259	0.269	0.305	0.374	0.451	0.517	0.557	0.557	0.544	0.546	0.529	0.501	0.489	0.498	0.550	0.574	0.588	0.585	0.545	0.469
8601	0.217	0.184	0.166	0.157	0.155	0.161	0.183	0.224	0.270	0.309	0.333	0.333	0.326	0.327	0.316	0.299	0.292	0.298	0.329	0.343	0.352	0.350	0.326	0.281
8602	0.073	0.062	0.056	0.053	0.052	0.054	0.061	0.075	0.090	0.104	0.112	0.112	0.109	0.110	0.106	0.100	0.098	0.100	0.110	0.115	0.118	0.117	0.109	0.094
8603	0.452	0.384	0.347	0.328	0.323	0.336	0.381	0.467	0.562	0.645	0.694	0.695	0.679	0.682	0.660	0.625	0.610	0.622	0.686	0.716	0.734	0.730	0.679	0.586
8604	0.304	0.258	0.233	0.220	0.217	0.225	0.256	0.313	0.377	0.433	0.466	0.466	0.456	0.457	0.443	0.419	0.409	0.417	0.460	0.481	0.493	0.490	0.456	0.393
8605	0.120	0.102	0.092	0.087	0.086	0.089	0.101	0.124	0.149	0.171	0.184	0.185	0.180	0.181	0.175	0.166	0.162	0.165	0.182	0.190	0.195	0.194	0.181	0.156
8606	0.155	0.132	0.119	0.113	0.111	0.115	0.131	0.160	0.193	0.222	0.239	0.239	0.233	0.234	0.227	0.215	0.209	0.214	0.236	0.246	0.252	0.251	0.233	0.201
8607	0.192	0.163	0.147	0.139	0.137	0.142	0.161	0.198	0.238	0.273	0.294	0.295	0.288	0.289	0.280	0.265	0.258	0.264	0.291	0.304	0.311	0.310	0.288	0.248
8608	0.119	0.101	0.091	0.086	0.085	0.088	0.100	0.123	0.148	0.170	0.183	0.183	0.179	0.180	0.174	0.165	0.161	0.164	0.181	0.189	0.193	0.192	0.179	0.154
8609	0.341	0.289	0.261	0.247	0.243	0.253	0.287	0.352	0.424	0.486	0.523	0.524	0.512	0.514	0.497	0.471	0.459	0.469	0.517	0.540	0.553	0.551	0.512	0.442
8610	0.188	0.159	0.144	0.136	0.134	0.139	0.158	0.194	0.233	0.268	0.288	0.289	0.282	0.283	0.274	0.259	0.253	0.258	0.285	0.297	0.305	0.303	0.282	0.243
8611	0.347	0.294	0.266	0.251	0.248	0.257	0.292	0.358	0.431	0.495	0.532	0.533	0.521	0.523	0.506	0.479	0.467	0.477	0.526	0.549	0.563	0.560	0.521	0.449
8612	0.104	0.088	0.080	0.075	0.074	0.077	0.087	0.107	0.129	0.148	0.159	0.159	0.156	0.156	0.151	0.143	0.140	0.143	0.157	0.164	0.168	0.168	0.156	0.134
8613	0.079	0.067	0.060	0.057	0.056	0.058	0.066	0.081	0.098	0.112	0.121	0.121	0.118	0.119	0.115	0.109	0.106	0.108	0.119	0.125	0.128	0.127	0.118	0.102
8614	0.484	0.410	0.371	0.351	0.345	0.359	0.407	0.500	0.601	0.690	0.743	0.743	0.727	0.729	0.706	0.668	0.652	0.665	0.733	0.766	0.785	0.781	0.727	0.627
8615	0.209	0.178	0.161	0.152	0.150	0.155	0.176	0.216	0.260	0.299	0.322	0.322	0.315	0.316	0.305	0.289	0.282	0.288	0.318	0.332	0.340	0.338	0.315	0.271
8616	0.330	0.280	0.253	0.239	0.235	0.245	0.277	0.340	0.410	0.470	0.506	0.506	0.495	0.497	0.481	0.455	0.444	0.453	0.500	0.522	0.535	0.532	0.495	0.427
8617	0.216	0.184	0.166	0.157	0.155	0.161	0.182	0.223	0.269	0.309	0.332	0.333	0.325	0.326	0.316	0.299	0.292	0.298	0.328	0.343	0.351	0.350	0.325	0.280
8618	0.215	0.182	0.165	0.156	0.154	0.160	0.181	0.222	0.267	0.307	0.330	0.330	0.323	0.324	0.314	0.297	0.290	0.296	0.326	0.341	0.349	0.347	0.323	0.278
8619	0.109	0.092	0.083	0.079	0.078	0.081	0.092	0.112	0.135	0.155	0.167	0.167	0.163	0.164	0.159	0.150	0.147	0.150	0.165	0.172	0.177	0.176	0.163	0.141
8620	0.122	0.104	0.094	0.089	0.087	0.091	0.103	0.126	0.152	0.175	0.188	0.188	0.184	0.185	0.179	0.169	0.165	0.168	0.186	0.194	0.199	0.198	0.184	0.159
8621	0.098	0.084	0.075	0.071	0.070	0.073	0.083	0.102	0.122	0.140	0.151	0.151	0.148	0.148	0.144	0.136	0.133	0.135	0.149	0.156	0.160	0.159	0.148	0.127
8622	0.339	0.288	0.260	0.246	0.242	0.252	0.286	0.350	0.422	0.484	0.521	0.521	0.510	0.511	0.495	0.469	0.457	0.467	0.515	0.538	0.551	0.548	0.510	0.440
8623	0.281	0.238	0.215	0.204	0.201	0.208	0.236	0.290	0.349	0.401	0.431	0.431	0.422	0.423	0.410	0.388	0.379	0.386	0.426	0.445	0.456	0.454	0.422	0.364
8624	0.319	0.271	0.245	0.232	0.228	0.237	0.269	0.330	0.397	0.455	0.490	0.491	0.480	0.481	0.466	0.441	0.430	0.439	0.484	0.506	0.518	0.516	0.480	0.414
8625	0.120	0.102	0.092	0.087	0.086	0.089	0.101	0.124	0.149	0.171	0.184	0.184	0.180	0.181	0.175	0.165	0.161	0.165	0.182	0.190	0.194	0.193	0.180	0.155
8626	0.141	0.120	0.108	0.103	0.101	0.105	0.119	0.146	0.176	0.202	0.217	0.217	0.213	0.213	0.206	0.195	0.191	0.195	0.215	0.224	0.230	0.228	0.213	0.183
8627	0.160	0.135	0.122	0.116	0.114	0.118	0.134	0.165	0.198	0.227	0.245	0.245	0.240	0.240	0.233	0.220	0.215	0.219	0.242	0.253	0.259	0.258	0.240	0.207
8628	0.265	0.225	0.203	0.192	0.189	0.197	0.223	0.274	0.330	0.378	0.407	0.407	0.398	0.400	0.387	0.366	0.357	0.365	0.402	0.420	0.430	0.428	0.398	0.343
8629	0.135	0.115	0.104	0.098	0.097	0.101	0.114	0.140	0.168	0.193	0.208	0.208	0.203	0.204	0.198	0.187	0.183	0.186	0.205	0.215	0.220	0.219	0.203	0.175
8630	0.205	0.174	0.157	0.148	0.146	0.152	0.172	0.211	0.254	0.292	0.314	0.314	0.307	0.308	0.298	0.283	0.276	0.281	0.310	0.324	0.332	0.330	0.307	0.265
8631	0.113	0.096	0.087	0.082	0.081	0.084	0.095	0.117	0.140	0.161	0.173	0.173	0.170	0.170	0.165	0.156	0.152	0.155	0.171	0.179	0.183	0.182	0.170	0.146
8632	0.040	0.034	0.031	0.029	0.029	0.030	0.034	0.042	0.050	0.058	0.062	0.062	0.061	0.061	0.059	0.056	0.054	0.055	0.061	0.064	0.065	0.065	0.061	0.052
8633	0.128	0.109	0.098	0.093	0.091	0.095	0.108	0.132	0.159	0.183	0.197	0.197	0.192	0.193	0.187	0.177	0.173	0.176	0.194	0.203	0.208	0.207	0.192	0.166
8634	0.316	0.268	0.242	0.229	0.225	0.234	0.266	0.326	0.393	0.450	0.485	0.485	0.474	0.476	0.460	0.436	0.426	0.434	0.479	0.500	0.512	0.510	0.474	0.409
8635	0.303	0.257	0.233	0.220	0.217	0.225	0.255	0.313	0.377	0.432	0.466	0.466	0.456	0.457	0.442	0.419	0.409	0.417	0.460	0.480	0.492	0.490	0.456	0.393
8636	0.331	0.280	0.253	0.240	0.236	0.245	0.278	0.341	0.411	0.471	0.508	0.508	0.497	0.498	0.482	0.457	0.446	0.455	0.501	0.524	0.536	0.534	0.497	0.428
8637	0.417	0.354	0.319	0.302	0.298	0.309	0.351	0.430	0.518	0.594	0.640	0.640	0.626	0.628	0.608	0.575	0.562	0.573	0.632	0.660	0.676	0.673	0.626	0.540
8638	0.181	0.154	0.139	0.132	0.130	0.135	0.153	0.187	0.226	0.259	0.279	0.279	0.273	0.273	0.265	0.251	0.245	0.250	0.275	0.287	0.294	0.293	0.273	0.235
8639	0.179	0.152	0.137	0.130	0.128	0.133	0.151	0.185	0.223	0.256	0.275	0.275	0.269	0.270	0.261	0.248	0.242	0.247	0.272	0.284	0.291	0.290	0.269	0.232
8640	0.243	0.206	0.186	0.176	0.174	0.181	0.205	0.251	0.302	0.347	0.373	0.374	0.365	0.366	0.355	0.336	0.328	0.334	0.369	0.385	0.395	0.393	0.365	0.315
8641	0.457	0.387	0.350	0.331	0.326	0.339	0.384	0.472	0.568	0.651	0.701	0.702	0.686	0.688	0.666	0.631	0.616	0.628	0.692	0.723	0.741	0.738	0.686	0.591
8642	0.154	0.131	0.118	0.112	0.110	0.114	0.130	0.159	0.192	0.220	0.237	0.237	0.232	0.232	0.225	0.213	0.208	0.212	0.234	0.244	0.250	0.249	0.232	0.200
8643	0.109	0.093	0.084	0.079	0.078	0.081	0.092	0.113	0.136	0.156	0.168	0.168	0.164	0.164	0.159	0.151	0.147	0.150	0.165	0.173	0.177	0.176	0.164	0.141
8644	0.142	0.120	0.109	0.103	0.101	0.105	0.120	0.147	0.176	0.202	0.218	0.218	0.213	0.214	0.207	0.196	0.191	0.195	0.215	0.225	0.230	0.229	0.213	0.184
8645	0.277	0.235	0.213	0.201	0.198	0.206	0.234	0.286	0.345	0.396	0.426	0.426	0.417	0.418	0.405	0.383	0.374	0.381	0.421	0.439	0.450	0.448	0.417	0.359
8646	0.105	0.089	0.081	0.076	0.075	0.078	0.089	0.109	0.131	0.150	0.162	0.162	0.158	0.159	0.154	0.146	0.142	0.145	0.160	0.167	0.171	0.170	0.158	0.137
8647	0.153	0.130	0.117	0.111	0.109	0.113	0.129	0.158	0.190	0.218	0.235	0.235	0.230	0.230	0.223	0.211	0.206	0.210	0.232	0.242	0.248	0.247	0.230	0.198
8648	0.319	0.270	0.244	0.231	0.228	0.237	0.268	0.329	0.396	0.454	0.489	0.490	0.479	0.480	0.465	0.440	0.430	0.438	0.483	0.505	0.517	0.515	0.479	0.413
8649	0.164	0.139	0.126	0.119	0.117	0.122	0.138	0.169	0.204	0.234	0.252	0.252	0.247	0.247	0.239	0.227	0.221	0.226	0.249	0.260	0.266	0.265	0.247	0.213
8650	0.385	0.327	0.295	0.279	0.275	0.286	0.324	0.398	0.479	0.549	0.591	0.592	0.579	0.580	0.562	0.532	0.519	0.530	0.584	0.610	0.625	0.622	0.579	0.499
8651	0.194	0.164	0.149	0.140	0.138	0.144	0.163	0.200	0.241	0.276	0.298	0.298	0.291	0.292	0.283	0.268	0.261	0.267	0.294	0.307	0.315	0.313	0.291	0.251
8652	0.219	0.186	0.168	0.159	0.157	0.163	0.185	0.226	0.272	0.313	0.337	0.337	0.329	0.330	0.320	0.303	0.295	0.301	0.332	0.347	0.356	0.354	0.329	0.284
8653	0.079	0.067	0.060	0.057	0.056	0.059	0.066	0.081	0.098	0.112	0.121	0.121	0.118	0.119	0.115	0.109	0.106	0.108	0.120	0.125	0.128	0.127	0.118	0.102
8654	0.066	0.056	0.050	0.048	0.047	0.049	0.055	0.068	0.082	0.094	0.101	0.101	0.099	0.099	0.096	0.091	0.088	0.090	0.100	0.104	0.106	0.106	0.099	0.085
8655	0.256	0.217	0.196	0.185	0.183	0.190	0.215	0.264	0.318	0.365	0.393	0.393	0.384	0.385	0.373	0.353	0.345	0.352	0.388	0.405	0.415	0.413	0.384	0.331
8656	0.188	0.160	0.144	0.137	0.135	0.140	0.159	0.195	0.234	0.269	0.289	0.289	0.283	0.284	0.275	0.260	0.254	0.259	0.286	0.298	0.306	0.304	0.283	0.244
8657	0.515	0.437	0.395	0.373	0.367	0.382	0.433	0.531	0.640	0.734	0.790	0.791	0.773	0.775	0.750	0.711	0.694	0.708	0.780	0.815	0.835	0.831	0.773	0.666
8658	0.295	0.250	0.226	0.214	0.210	0.219	0.248	0.304	0.366	0.420	0.452	0.453	0.443	0.444	0.430	0.407	0.397	0.405	0.447	0.467	0.478	0.476	0.443	0.382
8659	0.178	0.151	0.137	0.129	0.127	0.132	0.150	0.184	0.222	0.254	0.274	0.274	0.268	0.269	0.260	0.246	0.240	0.245	0.270	0.282	0.289	0.288	0.268	0.231
8660	0.119	0.101	0.092	0.087	0.085	0.089	0.101	0.123	0.148	0.170	0.183	0.183	0.179	0.180	0.174	0.165	0.161	0.164	0.181	0.189	0.194	0.193	0.179	0.155
8661	0.172	0.146	0.132	0.125	0.123	0.128	0.145	0.178	0.214	0.245	0.264	0.264	0.258	0.259	0.251	0.238	0.232	0.237	0.261	0.272	0.279	0.278	0.258	0.223
8662	0.096	0.082	0.074	0.070	0.069	0.071	0.081	0.099	0.120	0.137	0.148	0.148	0.145	0.145	0.140	0.133	0.130	0.132	0.146	0.152	0.156	0.155	0.145	0.125
8663	0.167	0.141	0.128	0.121	0.119	0.124	0.140	0.172	0.207	0.238	0.256	0.256	0.250	0.251	0.243	0.230	0.225	0.229	0.253	0.264	0.270	0.269	0.250	0.216
8664	0.076	0.065	0.058	0.055	0.054	0.056	0.064	0.079	0.095	0.108	0.117	0.117	0.114	0.115	0.111	0.105	0.103	0.105	0.115	0.120	0.123	0.123	0.114	0.099
8665	0.199	0.169	0.153	0.144	0.142	0.148	0.168	0.206	0.248	0.284	0.306	0.306	0.299	0.300	0.291	0.275	0.269	0.274	0.302	0.316	0.323	0.322	0.299	0.258
8666	0.147	0.125	0.113	0.106	0.105	0.109	0.124	0.152	0.183	0.209	0.225	0.226	0.221	0.221	0.214	0.203	0.198	0.202	0.223	0.233	0.238	0.237	0.221	0.190
8667	0.481	0.408	0.368	0.348	0.343	0.357	0.405	0.496	0.597	0.685	0.738	0.738	0.722	0.724	0.701	0.664	0.648	0.661	0.729	0.761	0.780	0.776	0.722	0.622
8668	0.371	0.315	0.285	0.269	0.265	0.276	0.313	0.383	0.462	0.529	0.570	0.570	0.558	0.559	0.541	0.513	0.500	0.511	0.563	0.588	0.602	0.600	0.558	0.481
8669	0.379	0.322	0.291	0.275	0.271	0.281	0.319	0.391	0.471	0.541	0.582	0.582	0.569	0.571	0.553	0.524	0.511	0.521	0.575	0.600	0.615	0.612	0.570	0.491
8670	0.249	0.211	0.191	0.180	0.178	0.185	0.209	0.257	0.309	0.355	0.382	0.382	0.374	0.375	0.363	0.344	0.335	0.342	0.377	0.394	0.404	0.402	0.374	0.322
8671	0.179	0.152	0.137	0.129	0.128	0.133	0.150	0.184	0.222	0.255	0.274	0.274	0.268	0.269	0.260	0.247	0.241	0.246	0.271	0.283	0.290	0.288	0.268	0.231
8672	0.350	0.297	0.268	0.254	0.250	0.260	0.294	0.361	0.435	0.499	0.537	0.537	0.525	0.527	0.510	0.483	0.471	0.481	0.530	0.554	0.568	0.565	0.525	0.453
8673	0.102	0.086	0.078	0.074	0.073	0.075	0.086	0.105	0.126	0.145	0.156	0.156	0.153	0.153	0.148	0.140	0.137	0.140	0.154	0.161	0.165	0.164	0.153	0.132
8674	0.091	0.077	0.070	0.066	0.065	0.067	0.076	0.094	0.113	0.129	0.139	0.139	0.136	0.137	0.132	0.125	0.122	0.125	0.138	0.144	0.147	0.146	0.136	0.117
8675	0.169	0.144	0.130	0.123	0.121	0.126	0.143	0.175	0.211	0.242	0.260	0.260	0.254	0.255	0.247	0.234	0.228	0.233	0.257	0.268	0.275	0.274	0.255	0.219
8676	0.121	0.103	0.093	0.088	0.087	0.090	0.102	0.125	0.151	0.173	0.186	0.186	0.182	0.183	0.177	0.167	0.163	0.167	0.184	0.192	0.197	0.196	0.182	0.157
8677	0.255	0.216	0.195	0.185	0.182	0.189	0.215	0.263	0.317	0.363	0.391	0.392	0.383	0.384	0.372	0.352	0.343	0.350	0.386	0.404	0.414	0.412	0.383	0.330
8678	0.203	0.172	0.156	0.147	0.145	0.151	0.171	0.210	0.252	0.289	0.312	0.312	0.305	0.306	0.296	0.280	0.274	0.279	0.308	0.321	0.329	0.328	0.305	0.263
8679	0.169	0.143	0.129	0.122	0.121	0.125	0.142	0.174	0.210	0.241	0.259	0.259	0.253	0.254	0.246	0.233	0.227	0.232	0.256	0.267	0.274	0.273	0.253	0.219
8680	0.351	0.298	0.269	0.254	0.251	0.261	0.296	0.362	0.436	0.501	0.539	0.539	0.527	0.529	0.512	0.485	0.473	0.483	0.532	0.556	0.570	0.567	0.527	0.455
8681	0.293	0.248	0.224	0.212	0.209	0.217	0.246	0.302	0.364	0.417	0.449	0.449	0.439	0.441	0.427	0.404	0.394	0.402	0.444	0.463	0.475	0.472	0.440	0.379
8682	0.124	0.105	0.095	0.090	0.089	0.092	0.104	0.128	0.154	0.177	0.191	0.191	0.186	0.187	0.181	0.171	0.167	0.171	0.188	0.197	0.201	0.200	0.186	0.161
8683	0.090	0.076	0.069	0.065	0.064	0.067	0.076	0.093	0.112	0.128	0.138	0.138	0.135	0.135	0.131	0.124	0.121	0.123	0.136	0.142	0.146	0.145	0.135	0.116
8684	0.339	0.287	0.260	0.245	0.242	0.251	0.285	0.350	0.421	0.483	0.520	0.520	0.509	0.510	0.494	0.468	0.456	0.466	0.513	0.536	0.549	0.547	0.509	0.439
8685	0.375	0.318	0.288	0.272	0.268	0.279	0.316	0.387	0.466	0.535	0.576	0.576	0.564	0.565	0.547	0.518	0.506	0.516	0.569	0.594	0.609	0.606	0.564	0.486
8686	0.110	0.094	0.085	0.080	0.079	0.082	0.093	0.114	0.137	0.157	0.170	0.170	0.166	0.166	0.161	0.152	0.149	0.152	0.167	0.175	0.179	0.178	0.166	0.143
8687	0.083	0.071	0.064	0.060	0.059	0.062	0.070	0.086	0.103	0.119	0.128	0.128	0.125	0.125	0.121	0.115	0.112	0.114	0.126	0.132	0.135	0.134	0.125	0.108
8688	0.116	0.098	0.089	0.084	0.083	0.086	0.097	0.120	0.144	0.165	0.178	0.178	0.174	0.174	0.169	0.160	0.156	0.159	0.176	0.183	0.188	0.187	0.174	0.150
8689	0.000	0.000	0.000	0.000	0.000	0.000	0.000	0.000	0.000	0.000	0.000	0.000	0.000	0.000	0.000	0.000	0.000	0.000	0.000	0.000	0.000	0.000	0.000	0.000
8690	0.357	0.303	0.274	0.259	0.255	0.265	0.300	0.368	0.444	0.509	0.548	0.548	0.536	0.538	0.520	0.493	0.481	0.491	0.541	0.565	0.579	0.576	0.536	0.462
8691	0.193	0.164	0.148	0.140	0.138	0.143	0.162	0.199	0.240	0.275	0.296	0.296	0.290	0.291	0.281	0.266	0.260	0.265	0.292	0.306	0.313	0.312	0.290	0.250
8692	0.083	0.070	0.064	0.060	0.059	0.062	0.070	0.086	0.103	0.118	0.127	0.127	0.125	0.125	0.121	0.115	0.112	0.114	0.126	0.131	0.135	0.134	0.125	0.107
8693	0.263	0.223	0.201	0.190	0.188	0.195	0.221	0.271	0.326	0.375	0.403	0.403	0.394	0.396	0.383	0.363	0.354	0.361	0.398	0.416	0.426	0.424	0.395	0.340
8694	0.387	0.328	0.297	0.280	0.276	0.287	0.326	0.400	0.481	0.552	0.594	0.594	0.581	0.583	0.564	0.534	0.521	0.532	0.587	0.613	0.628	0.625	0.581	0.501
8695	0.271	0.230	0.208	0.197	0.194	0.201	0.228	0.280	0.337	0.387	0.417	0.417	0.408	0.409	0.396	0.375	0.366	0.373	0.411	0.430	0.440	0.438	0.408	0.351
8696	0.117	0.099	0.090	0.085	0.084	0.087	0.098	0.121	0.145	0.167	0.180	0.180	0.176	0.176	0.171	0.161	0.158	0.161	0.177	0.185	0.190	0.189	0.176	0.151
8697	0.136	0.115	0.104	0.099	0.097	0.101	0.114	0.140	0.169	0.194	0.209	0.209	0.204	0.205	0.198	0.188	0.183	0.187	0.206	0.215	0.221	0.220	0.204	0.176
8698	0.358	0.304	0.275	0.260	0.256	0.266	0.302	0.370	0.445	0.511	0.550	0.550	0.538	0.540	0.522	0.495	0.483	0.493	0.543	0.567	0.581	0.579	0.538	0.464
8699	0.079	0.067	0.061	0.057	0.057	0.059	0.067	0.082	0.098	0.113	0.122	0.122	0.119	0.119	0.116	0.109	0.107	0.109	0.120	0.125	0.129	0.128	0.119	0.103
8700	0.336	0.285	0.257	0.243	0.240	0.249	0.282	0.346	0.417	0.478	0.515	0.515	0.504	0.506	0.489	0.463	0.452	0.461	0.509	0.531	0.544	0.542	0.504	0.435
8701	0.230	0.195	0.177	0.167	0.165	0.171	0.194	0.238	0.286	0.329	0.354	0.354	0.346	0.347	0.336	0.318	0.311	0.317	0.349	0.365	0.374	0.372	0.346	0.298
8702	0.352	0.298	0.270	0.255	0.251	0.261	0.296	0.363	0.437	0.502	0.540	0.540	0.528	0.530	0.513	0.486	0.474	0.484	0.533	0.557	0.571	0.568	0.528	0.456
8703	0.090	0.076	0.069	0.065	0.064	0.067	0.076	0.093	0.112	0.128	0.138	0.138	0.135	0.135	0.131	0.124	0.121	0.123	0.136	0.142	0.146	0.145	0.135	0.116
8704	0.125	0.106	0.096	0.091	0.089	0.093	0.105	0.129	0.156	0.179	0.192	0.193	0.188	0.189	0.183	0.173	0.169	0.172	0.190	0.198	0.203	0.202	0.188	0.162
8705	0.280	0.238	0.215	0.203	0.200	0.208	0.236	0.289	0.349	0.400	0.430	0.431	0.421	0.422	0.409	0.387	0.378	0.386	0.425	0.444	0.455	0.453	0.421	0.363
8706	0.274	0.232	0.210	0.199	0.196	0.203	0.231	0.283	0.341	0.391	0.421	0.421	0.411	0.413	0.399	0.378	0.369	0.377	0.415	0.434	0.444	0.442	0.411	0.355
8707	0.202	0.171	0.155	0.146	0.144	0.150	0.170	0.208	0.251	0.288	0.310	0.310	0.303	0.304	0.294	0.279	0.272	0.277	0.306	0.319	0.327	0.326	0.303	0.261
8708	0.133	0.113	0.102	0.096	0.095	0.098	0.112	0.137	0.165	0.189	0.204	0.204	0.199	0.200	0.193	0.183	0.179	0.182	0.201	0.210	0.215	0.214	0.199	0.172
8709	0.357	0.303	0.274	0.259	0.255	0.265	0.301	0.369	0.444	0.509	0.549	0.549	0.537	0.538	0.521	0.493	0.482	0.491	0.542	0.566	0.580	0.577	0.537	0.463
8710	0.105	0.089	0.081	0.076	0.075	0.078	0.089	0.109	0.131	0.150	0.162	0.162	0.158	0.159	0.154	0.145	0.142	0.145	0.160	0.167	0.171	0.170	0.158	0.136
8711	0.124	0.105	0.095	0.090	0.089	0.092	0.104	0.128	0.154	0.177	0.191	0.191	0.186	0.187	0.181	0.171	0.167	0.171	0.188	0.197	0.201	0.200	0.186	0.161
8712	0.109	0.092	0.083	0.079	0.078	0.081	0.092	0.112	0.135	0.155	0.167	0.167	0.163	0.164	0.159	0.150	0.147	0.150	0.165	0.172	0.177	0.176	0.164	0.141
8713	0.411	0.349	0.315	0.298	0.294	0.305	0.346	0.425	0.511	0.587	0.631	0.632	0.618	0.620	0.600	0.568	0.554	0.566	0.624	0.651	0.667	0.664	0.618	0.533
8714	0.321	0.272	0.246	0.233	0.229	0.238	0.270	0.332	0.399	0.458	0.493	0.493	0.482	0.484	0.468	0.444	0.433	0.442	0.487	0.509	0.521	0.519	0.482	0.416
8715	0.188	0.159	0.144	0.136	0.134	0.139	0.158	0.194	0.233	0.268	0.288	0.288	0.282	0.283	0.274	0.259	0.253	0.258	0.285	0.297	0.305	0.303	0.282	0.243
8716	0.251	0.213	0.193	0.182	0.179	0.186	0.211	0.259	0.312	0.358	0.386	0.386	0.377	0.379	0.366	0.347	0.339	0.345	0.381	0.398	0.408	0.406	0.377	0.325
8717	0.171	0.146	0.131	0.124	0.122	0.127	0.144	0.177	0.213	0.245	0.263	0.263	0.258	0.258	0.250	0.237	0.231	0.236	0.260	0.272	0.278	0.277	0.258	0.222
8718	0.492	0.417	0.377	0.357	0.351	0.365	0.414	0.508	0.612	0.702	0.755	0.756	0.739	0.741	0.718	0.680	0.663	0.677	0.746	0.779	0.798	0.795	0.739	0.637
8719	0.240	0.204	0.184	0.174	0.172	0.178	0.202	0.248	0.299	0.343	0.369	0.369	0.361	0.362	0.350	0.332	0.324	0.330	0.364	0.380	0.390	0.388	0.361	0.311
8720	0.129	0.109	0.099	0.093	0.092	0.095	0.108	0.133	0.160	0.183	0.197	0.198	0.193	0.194	0.188	0.178	0.173	0.177	0.195	0.204	0.209	0.208	0.193	0.167
8721	0.111	0.095	0.085	0.081	0.080	0.083	0.094	0.115	0.139	0.159	0.171	0.171	0.167	0.168	0.163	0.154	0.150	0.153	0.169	0.177	0.181	0.180	0.167	0.144
8722	0.125	0.106	0.096	0.090	0.089	0.093	0.105	0.129	0.155	0.178	0.191	0.191	0.187	0.188	0.182	0.172	0.168	0.171	0.189	0.197	0.202	0.201	0.187	0.161
8723	0.171	0.145	0.131	0.124	0.122	0.127	0.144	0.177	0.213	0.244	0.263	0.263	0.257	0.258	0.250	0.236	0.231	0.235	0.260	0.271	0.278	0.277	0.257	0.222
8724	0.154	0.130	0.118	0.111	0.110	0.114	0.129	0.159	0.191	0.219	0.236	0.236	0.231	0.232	0.224	0.212	0.207	0.211	0.233	0.244	0.250	0.248	0.231	0.199
8725	0.176	0.149	0.135	0.128	0.126	0.131	0.148	0.182	0.219	0.251	0.270	0.270	0.264	0.265	0.257	0.243	0.237	0.242	0.267	0.279	0.286	0.284	0.264	0.228
8726	0.410	0.348	0.314	0.297	0.293	0.304	0.345	0.423	0.509	0.584	0.629	0.629	0.615	0.617	0.598	0.566	0.552	0.563	0.621	0.649	0.665	0.662	0.616	0.531
8727	0.077	0.065	0.059	0.056	0.055	0.057	0.065	0.079	0.095	0.109	0.118	0.118	0.115	0.116	0.112	0.106	0.103	0.105	0.116	0.122	0.124	0.124	0.115	0.099
8728	0.320	0.272	0.246	0.232	0.229	0.238	0.270	0.331	0.398	0.457	0.492	0.492	0.481	0.483	0.467	0.442	0.432	0.440	0.486	0.507	0.520	0.517	0.481	0.415
8729	0.153	0.130	0.118	0.111	0.110	0.114	0.129	0.158	0.191	0.219	0.236	0.236	0.230	0.231	0.224	0.212	0.207	0.211	0.233	0.243	0.249	0.248	0.231	0.199
8730	0.178	0.151	0.136	0.129	0.127	0.132	0.150	0.184	0.221	0.254	0.273	0.273	0.267	0.268	0.259	0.246	0.240	0.245	0.270	0.282	0.289	0.287	0.267	0.230
8731	0.140	0.119	0.107	0.101	0.100	0.104	0.118	0.144	0.174	0.199	0.215	0.215	0.210	0.211	0.204	0.193	0.188	0.192	0.212	0.221	0.227	0.226	0.210	0.181
8732	0.324	0.275	0.248	0.234	0.231	0.240	0.272	0.334	0.402	0.461	0.497	0.497	0.486	0.488	0.472	0.447	0.436	0.445	0.491	0.512	0.525	0.522	0.486	0.419
8733	0.190	0.161	0.146	0.138	0.136	0.141	0.160	0.196	0.236	0.271	0.292	0.292	0.285	0.286	0.277	0.262	0.256	0.261	0.288	0.301	0.308	0.307	0.285	0.246
8734	0.461	0.391	0.353	0.334	0.329	0.342	0.388	0.476	0.573	0.657	0.707	0.708	0.692	0.694	0.672	0.636	0.621	0.633	0.698	0.729	0.747	0.744	0.692	0.596
8735	0.321	0.272	0.246	0.232	0.229	0.238	0.270	0.331	0.399	0.457	0.492	0.493	0.482	0.483	0.468	0.443	0.432	0.441	0.486	0.508	0.520	0.518	0.482	0.415
8736	0.106	0.090	0.081	0.077	0.075	0.078	0.089	0.109	0.131	0.151	0.162	0.162	0.159	0.159	0.154	0.146	0.142	0.145	0.160	0.167	0.171	0.171	0.159	0.137
8737	0.146	0.124	0.112	0.106	0.105	0.109	0.123	0.151	0.182	0.209	0.225	0.225	0.220	0.221	0.214	0.202	0.197	0.201	0.222	0.232	0.238	0.237	0.220	0.190
8738	0.090	0.077	0.069	0.065	0.065	0.067	0.076	0.093	0.112	0.129	0.139	0.139	0.136	0.136	0.132	0.125	0.122	0.124	0.137	0.143	0.147	0.146	0.136	0.117
8739	0.269	0.228	0.206	0.195	0.192	0.200	0.226	0.278	0.334	0.384	0.413	0.413	0.404	0.405	0.392	0.372	0.363	0.370	0.408	0.426	0.436	0.434	0.404	0.348
8740	0.426	0.361	0.326	0.308	0.304	0.316	0.358	0.439	0.529	0.607	0.653	0.654	0.639	0.641	0.621	0.588	0.574	0.585	0.645	0.674	0.691	0.687	0.639	0.551
8741	0.124	0.106	0.095	0.090	0.089	0.092	0.105	0.129	0.155	0.177	0.191	0.191	0.187	0.188	0.182	0.172	0.168	0.171	0.189	0.197	0.202	0.201	0.187	0.161
8742	0.184	0.156	0.141	0.133	0.131	0.137	0.155	0.190	0.229	0.262	0.282	0.283	0.276	0.277	0.268	0.254	0.248	0.253	0.279	0.291	0.298	0.297	0.276	0.238
8743	0.245	0.208	0.188	0.178	0.175	0.182	0.206	0.253	0.305	0.349	0.376	0.376	0.368	0.369	0.357	0.338	0.330	0.337	0.372	0.388	0.398	0.396	0.368	0.317
8744	0.056	0.048	0.043	0.041	0.040	0.042	0.047	0.058	0.070	0.080	0.086	0.086	0.085	0.085	0.082	0.078	0.076	0.077	0.085	0.089	0.091	0.091	0.085	0.073
8745	0.169	0.143	0.129	0.122	0.120	0.125	0.142	0.174	0.210	0.241	0.259	0.259	0.253	0.254	0.246	0.233	0.227	0.232	0.256	0.267	0.274	0.272	0.253	0.218
8746	0.170	0.144	0.130	0.123	0.121	0.126	0.143	0.175	0.211	0.242	0.261	0.261	0.255	0.256	0.248	0.235	0.229	0.233	0.257	0.269	0.276	0.274	0.255	0.220
8747	0.159	0.135	0.122	0.116	0.114	0.118	0.134	0.165	0.198	0.227	0.245	0.245	0.239	0.240	0.232	0.220	0.215	0.219	0.242	0.252	0.259	0.257	0.239	0.206
8748	0.220	0.186	0.168	0.159	0.157	0.163	0.185	0.227	0.273	0.313	0.337	0.337	0.330	0.331	0.320	0.303	0.296	0.302	0.333	0.348	0.356	0.355	0.330	0.284
8749	0.101	0.086	0.078	0.073	0.072	0.075	0.085	0.105	0.126	0.144	0.156	0.156	0.152	0.153	0.148	0.140	0.137	0.139	0.154	0.160	0.164	0.164	0.152	0.131
8750	0.125	0.106	0.096	0.091	0.090	0.093	0.106	0.129	0.156	0.179	0.193	0.193	0.188	0.189	0.183	0.173	0.169	0.172	0.190	0.199	0.203	0.203	0.188	0.162
8751	0.092	0.078	0.070	0.066	0.065	0.068	0.077	0.095	0.114	0.131	0.141	0.141	0.138	0.138	0.134	0.127	0.123	0.126	0.139	0.145	0.149	0.148	0.138	0.119
8752	0.508	0.431	0.389	0.368	0.363	0.377	0.427	0.524	0.631	0.724	0.779	0.780	0.763	0.765	0.740	0.701	0.684	0.698	0.770	0.804	0.824	0.820	0.763	0.658
8753	0.153	0.130	0.117	0.111	0.109	0.114	0.129	0.158	0.190	0.218	0.235	0.235	0.230	0.231	0.223	0.211	0.206	0.210	0.232	0.242	0.248	0.247	0.230	0.198
8754	0.129	0.109	0.099	0.093	0.092	0.096	0.109	0.133	0.160	0.184	0.198	0.198	0.194	0.194	0.188	0.178	0.174	0.177	0.195	0.204	0.209	0.208	0.194	0.167
8755	0.319	0.271	0.244	0.231	0.228	0.237	0.268	0.329	0.396	0.455	0.490	0.490	0.479	0.480	0.465	0.440	0.430	0.438	0.483	0.505	0.517	0.515	0.479	0.413
8756	0.318	0.270	0.244	0.231	0.227	0.236	0.268	0.329	0.396	0.454	0.489	0.489	0.478	0.480	0.464	0.440	0.429	0.438	0.483	0.504	0.517	0.514	0.478	0.412
8757	0.120	0.102	0.092	0.087	0.085	0.089	0.101	0.124	0.149	0.171	0.184	0.184	0.180	0.180	0.175	0.165	0.161	0.165	0.181	0.190	0.194	0.193	0.180	0.155
8758	0.120	0.102	0.092	0.087	0.086	0.089	0.101	0.124	0.149	0.171	0.184	0.184	0.180	0.181	0.175	0.166	0.162	0.165	0.182	0.190	0.195	0.194	0.180	0.155
8759	0.146	0.124	0.112	0.106	0.105	0.109	0.123	0.151	0.182	0.209	0.225	0.225	0.220	0.221	0.213	0.202	0.197	0.201	0.222	0.232	0.237	0.236	0.220	0.190
8760	0.116	0.098	0.089	0.084	0.083	0.086	0.097	0.119	0.144	0.165	0.177	0.178	0.174	0.174	0.169	0.160	0.156	0.159	0.175	0.183	0.188	0.187	0.174	0.150
8761	0.340	0.288	0.261	0.246	0.243	0.252	0.286	0.351	0.423	0.485	0.522	0.522	0.511	0.512	0.496	0.469	0.458	0.467	0.515	0.538	0.552	0.549	0.511	0.440
8762	0.115	0.098	0.088	0.083	0.082	0.085	0.097	0.119	0.143	0.164	0.176	0.177	0.173	0.173	0.168	0.159	0.155	0.158	0.174	0.182	0.186	0.186	0.173	0.149
8763	0.267	0.227	0.205	0.194	0.191	0.198	0.225	0.276	0.332	0.381	0.410	0.410	0.401	0.403	0.390	0.369	0.360	0.367	0.405	0.423	0.433	0.431	0.401	0.346
8764	0.051	0.044	0.039	0.037	0.037	0.038	0.043	0.053	0.064	0.073	0.079	0.079	0.077	0.078	0.075	0.071	0.069	0.071	0.078	0.081	0.083	0.083	0.077	0.067
8765	0.078	0.066	0.060	0.057	0.056	0.058	0.066	0.081	0.097	0.112	0.120	0.120	0.117	0.118	0.114	0.108	0.105	0.108	0.119	0.124	0.127	0.126	0.118	0.101
8766	0.323	0.274	0.248	0.234	0.231	0.240	0.272	0.333	0.401	0.460	0.496	0.496	0.485	0.486	0.471	0.446	0.435	0.444	0.489	0.511	0.524	0.521	0.485	0.418
8767	0.096	0.082	0.074	0.070	0.069	0.071	0.081	0.099	0.120	0.137	0.148	0.148	0.145	0.145	0.140	0.133	0.130	0.132	0.146	0.153	0.156	0.156	0.145	0.125
8768	0.199	0.169	0.152	0.144	0.142	0.148	0.167	0.205	0.247	0.284	0.305	0.305	0.299	0.300	0.290	0.275	0.268	0.273	0.301	0.315	0.323	0.321	0.299	0.257
8769	0.400	0.339	0.307	0.290	0.286	0.297	0.337	0.413	0.497	0.570	0.614	0.614	0.601	0.603	0.583	0.552	0.539	0.550	0.606	0.633	0.649	0.646	0.601	0.518
8770	0.488	0.414	0.374	0.354	0.349	0.362	0.411	0.504	0.607	0.696	0.750	0.750	0.733	0.736	0.712	0.674	0.658	0.671	0.740	0.773	0.792	0.788	0.733	0.632
8771	0.258	0.219	0.198	0.187	0.184	0.192	0.217	0.267	0.321	0.368	0.397	0.397	0.388	0.389	0.377	0.357	0.348	0.355	0.392	0.409	0.419	0.417	0.388	0.334
8772	0.133	0.113	0.102	0.097	0.095	0.099	0.112	0.138	0.166	0.190	0.205	0.205	0.200	0.201	0.195	0.184	0.180	0.183	0.202	0.211	0.216	0.215	0.200	0.173
8773	0.058	0.050	0.045	0.042	0.042	0.043	0.049	0.060	0.073	0.083	0.090	0.090	0.088	0.088	0.085	0.081	0.079	0.080	0.089	0.093	0.095	0.094	0.088	0.076
8774	0.165	0.140	0.127	0.120	0.118	0.123	0.139	0.171	0.206	0.236	0.254	0.254	0.248	0.249	0.241	0.228	0.223	0.227	0.251	0.262	0.268	0.267	0.249	0.214
8775	0.259	0.220	0.199	0.188	0.185	0.193	0.218	0.268	0.323	0.370	0.398	0.399	0.390	0.391	0.378	0.358	0.350	0.357	0.393	0.411	0.421	0.419	0.390	0.336
8776	0.184	0.156	0.141	0.133	0.131	0.136	0.155	0.190	0.228	0.262	0.282	0.282	0.276	0.277	0.268	0.253	0.247	0.252	0.278	0.291	0.298	0.296	0.276	0.238
8777	0.117	0.099	0.090	0.085	0.084	0.087	0.099	0.121	0.146	0.167	0.180	0.180	0.176	0.176	0.171	0.162	0.158	0.161	0.177	0.185	0.190	0.189	0.176	0.152
8778	0.130	0.110	0.100	0.094	0.093	0.097	0.109	0.134	0.162	0.185	0.200	0.200	0.195	0.196	0.190	0.180	0.175	0.179	0.197	0.206	0.211	0.210	0.195	0.168
8779	0.399	0.338	0.306	0.289	0.285	0.296	0.336	0.412	0.495	0.568	0.612	0.612	0.599	0.601	0.581	0.550	0.537	0.548	0.604	0.631	0.647	0.644	0.599	0.516
8780	0.148	0.126	0.114	0.107	0.106	0.110	0.125	0.153	0.184	0.211	0.228	0.228	0.223	0.223	0.216	0.205	0.200	0.204	0.225	0.235	0.241	0.239	0.223	0.192
8781	0.197	0.167	0.151	0.143	0.141	0.146	0.166	0.203	0.245	0.281	0.302	0.303	0.296	0.297	0.287	0.272	0.265	0.271	0.299	0.312	0.320	0.318	0.296	0.255
8782	0.062	0.053	0.048	0.045	0.045	0.046	0.053	0.065	0.078	0.089	0.096	0.096	0.094	0.094	0.091	0.086	0.084	0.086	0.095	0.099	0.101	0.101	0.094	0.081
8783	0.346	0.293	0.265	0.251	0.247	0.257	0.291	0.357	0.430	0.493	0.531	0.531	0.519	0.521	0.504	0.478	0.466	0.476	0.524	0.548	0.561	0.559	0.520	0.448
8784	0.062	0.053	0.048	0.045	0.045	0.046	0.053	0.065	0.078	0.089	0.096	0.096	0.094	0.094	0.091	0.086	0.084	0.086	0.095	0.099	0.101	0.101	0.094	0.081
8785	0.000	0.000	0.000	0.000	0.000	0.000	0.000	0.000	0.000	0.000	0.000	0.000	0.000	0.000	0.000	0.000	0.000	0.000	0.000	0.000	0.000	0.000	0.000	0.000
8786	0.000	0.000	0.000	0.000	0.000	0.000	0.000	0.000	0.000	0.000	0.000	0.000	0.000	0.000	0.000	0.000	0.000	0.000	0.000	0.000	0.000	0.000	0.000	0.000
8787	0.000	0.000	0.000	0.000	0.000	0.000	0.000	0.000	0.000	0.000	0.000	0.000	0.000	0.000	0.000	0.000	0.000	0.000	0.000	0.000	0.000	0.000	0.000	0.000
8788	0.000	0.000	0.000	0.000	0.000	0.000	0.000	0.000	0.000	0.000	0.000	0.000	0.000	0.000	0.000	0.000	0.000	0.000	0.000	0.000	0.000	0.000	0.000	0.000

## qLoad_Profiles_Addt
bus_i	t1	t2	t3	t4	t5	t6	t7	t8	t9	t10	t11	t12	t13	t14	t15	t16	t17	t18	t19	t20	t21	t22	t23	t24
1	0.000	0.000	0.000	0.000	0.000	0.000	0.000	0.000	0.000	0.000	0.000	0.000	0.000	0.000	0.000	0.000	0.000	0.000	0.000	0.000	0.000	0.000	0.000	0.000
7966	0.531	0.450	0.407	0.385	0.379	0.394	0.447	0.548	0.660	0.757	0.815	0.815	0.797	0.800	0.774	0.733	0.715	0.730	0.805	0.841	0.861	0.857	0.797	0.687
7967	1.841	1.562	1.411	1.334	1.315	1.366	1.550	1.901	2.288	2.625	2.826	2.828	2.765	2.774	2.684	2.542	2.481	2.531	2.791	2.915	2.987	2.973	2.765	2.384
7968	0.661	0.561	0.506	0.479	0.472	0.490	0.556	0.682	0.821	0.942	1.014	1.015	0.992	0.995	0.963	0.912	0.890	0.908	1.002	1.046	1.072	1.067	0.992	0.856
7969	1.136	0.964	0.871	0.824	0.812	0.844	0.957	1.173	1.413	1.621	1.745	1.746	1.707	1.713	1.657	1.570	1.532	1.563	1.723	1.800	1.844	1.835	1.707	1.472
7970	0.953	0.809	0.731	0.691	0.681	0.708	0.803	0.985	1.185	1.360	1.464	1.465	1.432	1.437	1.390	1.317	1.285	1.311	1.446	1.510	1.547	1.540	1.432	1.235
7971	0.679	0.576	0.521	0.492	0.485	0.504	0.572	0.701	0.844	0.968	1.042	1.043	1.020	1.023	0.990	0.938	0.915	0.934	1.029	1.075	1.102	1.096	1.020	0.879
7972	0.256	0.217	0.196	0.186	0.183	0.190	0.216	0.265	0.319	0.365	0.393	0.394	0.385	0.386	0.374	0.354	0.345	0.352	0.389	0.406	0.416	0.414	0.385	0.332
7973	1.120	0.950	0.859	0.812	0.800	0.831	0.943	1.156	1.392	1.597	1.719	1.720	1.682	1.688	1.633	1.547	1.509	1.540	1.698	1.774	1.817	1.809	1.682	1.450
7974	0.348	0.295	0.267	0.252	0.248	0.258	0.293	0.359	0.432	0.496	0.534	0.534	0.522	0.524	0.507	0.480	0.469	0.478	0.527	0.551	0.564	0.562	0.522	0.450
7975	0.587	0.498	0.450	0.426	0.419	0.436	0.494	0.607	0.730	0.838	0.902	0.902	0.882	0.885	0.857	0.811	0.792	0.808	0.891	0.930	0.953	0.949	0.882	0.761
7976	1.562	1.326	1.198	1.132	1.116	1.160	1.315	1.613	1.942	2.228	2.399	2.400	2.347	2.355	2.279	2.158	2.106	2.149	2.369	2.475	2.535	2.523	2.347	2.024
7977	1.065	0.904	0.817	0.772	0.761	0.791	0.896	1.100	1.324	1.519	1.635	1.636	1.600	1.605	1.553	1.471	1.435	1.464	1.615	1.687	1.728	1.720	1.600	1.379
7978	0.221	0.188	0.170	0.160	0.158	0.164	0.186	0.229	0.275	0.316	0.340	0.340	0.332	0.333	0.323	0.306	0.298	0.304	0.336	0.351	0.359	0.357	0.332	0.287
7979	0.626	0.531	0.480	0.453	0.447	0.464	0.527	0.646	0.778	0.892	0.961	0.961	0.940	0.943	0.912	0.864	0.843	0.860	0.949	0.991	1.015	1.010	0.940	0.810
7980	0.531	0.450	0.407	0.385	0.379	0.394	0.447	0.548	0.660	0.757	0.815	0.815	0.797	0.800	0.774	0.733	0.715	0.730	0.805	0.841	0.861	0.857	0.797	0.687
7981	0.973	0.826	0.746	0.706	0.695	0.723	0.819	1.005	1.210	1.388	1.495	1.495	1.462	1.467	1.420	1.344	1.312	1.339	1.476	1.542	1.579	1.572	1.462	1.261
7982	0.055	0.047	0.042	0.040	0.039	0.041	0.046	0.057	0.068	0.078	0.084	0.084	0.082	0.083	0.080	0.076	0.074	0.076	0.083	0.087	0.089	0.089	0.082	0.071
7983	0.899	0.762	0.689	0.651	0.642	0.667	0.756	0.928	1.117	1.281	1.380	1.380	1.350	1.354	1.310	1.241	1.211	1.236	1.362	1.423	1.458	1.451	1.350	1.164
7984	0.735	0.624	0.564	0.533	0.525	0.546	0.619	0.759	0.914	1.049	1.129	1.130	1.105	1.108	1.073	1.016	0.991	1.011	1.115	1.165	1.193	1.188	1.105	0.953
7985	0.105	0.089	0.081	0.076	0.075	0.078	0.089	0.109	0.131	0.150	0.162	0.162	0.158	0.159	0.154	0.146	0.142	0.145	0.160	0.167	0.171	0.170	0.158	0.136
7986	0.097	0.082	0.074	0.070	0.069	0.072	0.081	0.100	0.120	0.138	0.149	0.149	0.145	0.146	0.141	0.134	0.130	0.133	0.147	0.153	0.157	0.156	0.145	0.125
7987	0.103	0.087	0.079	0.075	0.074	0.076	0.087	0.106	0.128	0.147	0.158	0.158	0.155	0.155	0.150	0.142	0.139	0.142	0.156	0.163	0.167	0.166	0.155	0.133
7988	0.096	0.081	0.073	0.069	0.068	0.071	0.080	0.099	0.119	0.136	0.147	0.147	0.143	0.144	0.139	0.132	0.129	0.131	0.145	0.151	0.155	0.154	0.143	0.124
7989	0.095	0.081	0.073	0.069	0.068	0.071	0.080	0.099	0.119	0.136	0.146	0.147	0.143	0.144	0.139	0.132	0.129	0.131	0.145	0.151	0.155	0.154	0.143	0.124
7990	0.103	0.087	0.079	0.075	0.074	0.076	0.087	0.106	0.128	0.147	0.158	0.158	0.155	0.155	0.150	0.142	0.139	0.142	0.156	0.163	0.167	0.166	0.155	0.133
7991	0.096	0.082	0.074	0.070	0.069	0.071	0.081	0.099	0.119	0.137	0.148	0.148	0.144	0.145	0.140	0.133	0.130	0.132	0.146	0.152	0.156	0.155	0.144	0.124
7992	0.101	0.085	0.077	0.073	0.072	0.075	0.085	0.104	0.125	0.143	0.154	0.154	0.151	0.151	0.147	0.139	0.135	0.138	0.152	0.159	0.163	0.162	0.151	0.130
7993	0.115	0.098	0.088	0.083	0.082	0.085	0.097	0.119	0.143	0.164	0.177	0.177	0.173	0.174	0.168	0.159	0.155	0.158	0.175	0.182	0.187	0.186	0.173	0.149
7994	0.118	0.100	0.091	0.086	0.085	0.088	0.100	0.122	0.147	0.169	0.182	0.182	0.178	0.178	0.173	0.163	0.159	0.163	0.179	0.187	0.192	0.191	0.178	0.153
7995	0.097	0.082	0.074	0.070	0.069	0.072	0.082	0.100	0.121	0.139	0.149	0.149	0.146	0.146	0.142	0.134	0.131	0.134	0.147	0.154	0.158	0.157	0.146	0.126
7996	0.115	0.098	0.088	0.084	0.082	0.086	0.097	0.119	0.143	0.165	0.177	0.177	0.173	0.174	0.168	0.159	0.155	0.159	0.175	0.183	0.187	0.186	0.173	0.149
7997	0.107	0.091	0.082	0.078	0.077	0.080	0.090	0.111	0.134	0.153	0.165	0.165	0.161	0.162	0.157	0.148	0.145	0.148	0.163	0.170	0.174	0.173	0.161	0.139
7998	0.105	0.089	0.081	0.076	0.075	0.078	0.089	0.109	0.131	0.150	0.162	0.162	0.158	0.159	0.154	0.146	0.142	0.145	0.160	0.167	0.171	0.170	0.158	0.136
7999	0.128	0.108	0.098	0.093	0.091	0.095	0.108	0.132	0.159	0.182	0.196	0.196	0.192	0.193	0.186	0.176	0.172	0.176	0.194	0.202	0.207	0.206	0.192	0.165
8000	0.099	0.084	0.076	0.072	0.071	0.074	0.084	0.103	0.123	0.142	0.152	0.153	0.149	0.150	0.145	0.137	0.134	0.137	0.151	0.157	0.161	0.160	0.149	0.129
8001	0.133	0.113	0.102	0.096	0.095	0.099	0.112	0.137	0.165	0.189	0.204	0.204	0.200	0.200	0.194	0.183	0.179	0.183	0.201	0.210	0.216	0.215	0.200	0.172
8002	0.100	0.085	0.077	0.072	0.071	0.074	0.084	0.103	0.124	0.143	0.154	0.154	0.150	0.151	0.146	0.138	0.135	0.138	0.152	0.158	0.162	0.162	0.150	0.130
8003	0.100	0.085	0.077	0.072	0.071	0.074	0.084	0.103	0.124	0.143	0.154	0.154	0.150	0.151	0.146	0.138	0.135	0.138	0.152	0.158	0.162	0.162	0.150	0.130
8004	0.099	0.084	0.076	0.072	0.071	0.074	0.083	0.102	0.123	0.141	0.152	0.152	0.149	0.149	0.145	0.137	0.134	0.136	0.150	0.157	0.161	0.160	0.149	0.128
8005	0.101	0.086	0.078	0.073	0.072	0.075	0.085	0.104	0.126	0.144	0.155	0.155	0.152	0.152	0.147	0.140	0.136	0.139	0.153	0.160	0.164	0.163	0.152	0.131
8006	0.137	0.116	0.105	0.099	0.098	0.102	0.115	0.142	0.170	0.195	0.210	0.211	0.206	0.207	0.200	0.189	0.185	0.189	0.208	0.217	0.222	0.221	0.206	0.178
8007	0.099	0.084	0.076	0.072	0.071	0.074	0.084	0.103	0.123	0.142	0.152	0.153	0.149	0.150	0.145	0.137	0.134	0.137	0.151	0.157	0.161	0.160	0.149	0.129
8395	0.103	0.087	0.079	0.075	0.073	0.076	0.087	0.106	0.128	0.147	0.158	0.158	0.154	0.155	0.150	0.142	0.139	0.141	0.156	0.163	0.167	0.166	0.154	0.133
8396	0.105	0.089	0.080	0.076	0.075	0.078	0.088	0.108	0.130	0.149	0.161	0.161	0.157	0.158	0.153	0.144	0.141	0.144	0.159	0.166	0.170	0.169	0.157	0.135
8397	0.055	0.047	0.042	0.040	0.039	0.041	0.046	0.057	0.069	0.079	0.085	0.085	0.083	0.083	0.080	0.076	0.074	0.076	0.084	0.087	0.089	0.089	0.083	0.071
8398	0.066	0.056	0.051	0.048	0.047	0.049	0.056	0.068	0.082	0.094	0.101	0.102	0.099	0.100	0.096	0.091	0.089	0.091	0.100	0.105	0.107	0.107	0.099	0.086
8399	0.039	0.033	0.030	0.028	0.028	0.029	0.033	0.040	0.048	0.055	0.060	0.060	0.058	0.058	0.057	0.054	0.052	0.053	0.059	0.061	0.063	0.063	0.058	0.050
8400	0.030	0.025	0.023	0.021	0.021	0.022	0.025	0.031	0.037	0.042	0.045	0.045	0.044	0.045	0.043	0.041	0.040	0.041	0.045	0.047	0.048	0.048	0.044	0.038
8401	0.159	0.135	0.122	0.115	0.113	0.118	0.134	0.164	0.197	0.226	0.243	0.244	0.238	0.239	0.231	0.219	0.214	0.218	0.240	0.251	0.257	0.256	0.238	0.205
8402	0.119	0.101	0.091	0.086	0.085	0.088	0.100	0.123	0.148	0.169	0.182	0.183	0.178	0.179	0.173	0.164	0.160	0.163	0.180	0.188	0.193	0.192	0.179	0.154
8403	0.067	0.057	0.052	0.049	0.048	0.050	0.057	0.069	0.084	0.096	0.103	0.103	0.101	0.101	0.098	0.093	0.091	0.093	0.102	0.107	0.109	0.109	0.101	0.087
8404	0.037	0.032	0.029	0.027	0.027	0.028	0.031	0.038	0.046	0.053	0.057	0.057	0.056	0.056	0.054	0.051	0.050	0.051	0.056	0.059	0.060	0.060	0.056	0.048
8405	0.084	0.071	0.064	0.061	0.060	0.062	0.070	0.086	0.104	0.119	0.128	0.128	0.126	0.126	0.122	0.115	0.113	0.115	0.127	0.132	0.136	0.135	0.126	0.108
8406	0.023	0.020	0.018	0.017	0.017	0.017	0.020	0.024	0.029	0.034	0.036	0.036	0.035	0.035	0.034	0.032	0.032	0.032	0.036	0.037	0.038	0.038	0.035	0.030
8407	0.113	0.096	0.087	0.082	0.081	0.084	0.095	0.117	0.140	0.161	0.173	0.174	0.170	0.170	0.165	0.156	0.152	0.155	0.171	0.179	0.183	0.182	0.170	0.146
8408	0.080	0.068	0.061	0.058	0.057	0.060	0.067	0.083	0.100	0.114	0.123	0.123	0.120	0.121	0.117	0.111	0.108	0.110	0.122	0.127	0.130	0.129	0.120	0.104
8409	0.015	0.013	0.012	0.011	0.011	0.011	0.013	0.016	0.019	0.022	0.023	0.023	0.023	0.023	0.022	0.021	0.020	0.021	0.023	0.024	0.024	0.024	0.023	0.020
8410	0.060	0.051	0.046	0.044	0.043	0.045	0.051	0.062	0.075	0.086	0.092	0.093	0.090	0.091	0.088	0.083	0.081	0.083	0.091	0.095	0.098	0.097	0.090	0.078
8411	0.043	0.037	0.033	0.031	0.031	0.032	0.036	0.045	0.054	0.062	0.066	0.066	0.065	0.065	0.063	0.060	0.058	0.059	0.065	0.068	0.070	0.070	0.065	0.056
8412	0.115	0.097	0.088	0.083	0.082	0.085	0.097	0.118	0.143	0.164	0.176	0.176	0.172	0.173	0.167	0.158	0.155	0.158	0.174	0.182	0.186	0.185	0.172	0.149
8413	0.065	0.055	0.050	0.047	0.046	0.048	0.055	0.067	0.081	0.093	0.100	0.100	0.098	0.098	0.095	0.090	0.088	0.089	0.099	0.103	0.106	0.105	0.098	0.084
8414	0.029	0.024	0.022	0.021	0.021	0.021	0.024	0.030	0.036	0.041	0.044	0.044	0.043	0.043	0.042	0.040	0.039	0.040	0.044	0.046	0.047	0.046	0.043	0.037
8415	0.056	0.047	0.043	0.040	0.040	0.041	0.047	0.057	0.069	0.079	0.085	0.085	0.083	0.084	0.081	0.077	0.075	0.076	0.084	0.088	0.090	0.090	0.083	0.072
8416	0.067	0.057	0.051	0.048	0.048	0.049	0.056	0.069	0.083	0.095	0.102	0.102	0.100	0.100	0.097	0.092	0.090	0.092	0.101	0.106	0.108	0.108	0.100	0.086
8417	0.058	0.049	0.044	0.042	0.041	0.043	0.049	0.060	0.072	0.083	0.089	0.089	0.087	0.087	0.084	0.080	0.078	0.080	0.088	0.092	0.094	0.094	0.087	0.075
8418	0.112	0.095	0.086	0.081	0.080	0.083	0.094	0.116	0.139	0.160	0.172	0.172	0.168	0.169	0.163	0.155	0.151	0.154	0.170	0.177	0.182	0.181	0.168	0.145
8419	0.069	0.059	0.053	0.050	0.049	0.051	0.058	0.072	0.086	0.099	0.106	0.106	0.104	0.104	0.101	0.096	0.093	0.095	0.105	0.110	0.112	0.112	0.104	0.090
8420	0.041	0.035	0.031	0.030	0.029	0.030	0.034	0.042	0.051	0.058	0.063	0.063	0.061	0.062	0.060	0.057	0.055	0.056	0.062	0.065	0.066	0.066	0.061	0.053
8421	0.065	0.055	0.050	0.047	0.046	0.048	0.055	0.067	0.081	0.093	0.100	0.100	0.097	0.098	0.095	0.090	0.087	0.089	0.098	0.103	0.105	0.105	0.097	0.084
8422	0.067	0.057	0.051	0.049	0.048	0.050	0.057	0.069	0.083	0.096	0.103	0.103	0.101	0.101	0.098	0.093	0.090	0.092	0.102	0.106	0.109	0.108	0.101	0.087
8423	0.106	0.090	0.081	0.077	0.075	0.078	0.089	0.109	0.131	0.151	0.162	0.162	0.159	0.159	0.154	0.146	0.142	0.145	0.160	0.167	0.171	0.171	0.159	0.137
8424	0.160	0.136	0.123	0.116	0.114	0.119	0.135	0.165	0.199	0.228	0.246	0.246	0.240	0.241	0.234	0.221	0.216	0.220	0.243	0.254	0.260	0.259	0.241	0.207
8425	0.040	0.034	0.030	0.029	0.028	0.029	0.033	0.041	0.049	0.057	0.061	0.061	0.060	0.060	0.058	0.055	0.054	0.055	0.060	0.063	0.064	0.064	0.060	0.051
8426	0.093	0.079	0.071	0.068	0.067	0.069	0.078	0.096	0.116	0.133	0.143	0.143	0.140	0.140	0.136	0.129	0.126	0.128	0.141	0.148	0.151	0.150	0.140	0.121
8427	0.029	0.024	0.022	0.021	0.021	0.021	0.024	0.030	0.036	0.041	0.044	0.044	0.043	0.043	0.042	0.040	0.039	0.039	0.044	0.045	0.047	0.046	0.043	0.037
8428	0.020	0.017	0.015	0.014	0.014	0.015	0.017	0.020	0.025	0.028	0.030	0.030	0.030	0.030	0.029	0.027	0.027	0.027	0.030	0.031	0.032	0.032	0.030	0.026
8429	0.156	0.133	0.120	0.113	0.112	0.116	0.132	0.161	0.194	0.223	0.240	0.240	0.235	0.236	0.228	0.216	0.211	0.215	0.237	0.248	0.254	0.252	0.235	0.202
8430	0.042	0.036	0.032	0.031	0.030	0.031	0.036	0.044	0.053	0.060	0.065	0.065	0.064	0.064	0.062	0.058	0.057	0.058	0.064	0.067	0.069	0.068	0.064	0.055
8431	0.090	0.076	0.069	0.065	0.064	0.067	0.075	0.093	0.111	0.128	0.138	0.138	0.135	0.135	0.131	0.124	0.121	0.123	0.136	0.142	0.145	0.145	0.135	0.116
8432	0.114	0.097	0.087	0.083	0.081	0.085	0.096	0.118	0.142	0.163	0.175	0.175	0.171	0.172	0.166	0.158	0.154	0.157	0.173	0.181	0.185	0.184	0.171	0.148
8433	0.115	0.098	0.088	0.083	0.082	0.085	0.097	0.119	0.143	0.164	0.176	0.177	0.173	0.173	0.168	0.159	0.155	0.158	0.174	0.182	0.186	0.186	0.173	0.149
8434	0.072	0.061	0.055	0.052	0.051	0.054	0.061	0.074	0.090	0.103	0.111	0.111	0.108	0.109	0.105	0.100	0.097	0.099	0.109	0.114	0.117	0.116	0.108	0.093
8435	0.109	0.093	0.084	0.079	0.078	0.081	0.092	0.113	0.136	0.156	0.168	0.168	0.164	0.165	0.159	0.151	0.147	0.150	0.166	0.173	0.177	0.177	0.164	0.142
8436	0.041	0.035	0.032	0.030	0.029	0.031	0.035	0.042	0.051	0.059	0.063	0.063	0.062	0.062	0.060	0.057	0.055	0.057	0.062	0.065	0.067	0.066	0.062	0.053
8437	0.086	0.073	0.066	0.063	0.062	0.064	0.073	0.089	0.107	0.123	0.133	0.133	0.130	0.130	0.126	0.119	0.116	0.119	0.131	0.137	0.140	0.140	0.130	0.112
8438	0.026	0.022	0.020	0.019	0.018	0.019	0.021	0.026	0.032	0.036	0.039	0.039	0.038	0.038	0.037	0.035	0.034	0.035	0.039	0.040	0.041	0.041	0.038	0.033
8439	0.027	0.023	0.020	0.019	0.019	0.020	0.022	0.027	0.033	0.038	0.041	0.041	0.040	0.040	0.039	0.037	0.036	0.037	0.040	0.042	0.043	0.043	0.040	0.034
8440	0.149	0.126	0.114	0.108	0.106	0.110	0.125	0.153	0.185	0.212	0.228	0.228	0.223	0.224	0.217	0.205	0.200	0.204	0.225	0.235	0.241	0.240	0.223	0.193
8441	0.095	0.081	0.073	0.069	0.068	0.070	0.080	0.098	0.118	0.135	0.146	0.146	0.143	0.143	0.138	0.131	0.128	0.130	0.144	0.150	0.154	0.153	0.143	0.123
8442	0.029	0.025	0.023	0.021	0.021	0.022	0.025	0.030	0.036	0.042	0.045	0.045	0.044	0.044	0.043	0.041	0.040	0.040	0.044	0.046	0.048	0.047	0.044	0.038
8443	0.029	0.025	0.022	0.021	0.021	0.022	0.025	0.030	0.036	0.042	0.045	0.045	0.044	0.044	0.043	0.040	0.039	0.040	0.044	0.046	0.047	0.047	0.044	0.038
8444	0.133	0.113	0.102	0.097	0.095	0.099	0.112	0.138	0.166	0.190	0.205	0.205	0.200	0.201	0.195	0.184	0.180	0.183	0.202	0.211	0.216	0.215	0.200	0.173
8445	0.033	0.028	0.025	0.024	0.023	0.024	0.027	0.034	0.040	0.046	0.050	0.050	0.049	0.049	0.047	0.045	0.044	0.045	0.049	0.051	0.053	0.053	0.049	0.042
8446	0.080	0.068	0.061	0.058	0.057	0.059	0.067	0.083	0.100	0.114	0.123	0.123	0.120	0.121	0.117	0.111	0.108	0.110	0.122	0.127	0.130	0.129	0.120	0.104
8447	0.108	0.092	0.083	0.078	0.077	0.080	0.091	0.112	0.134	0.154	0.166	0.166	0.162	0.163	0.158	0.149	0.146	0.149	0.164	0.171	0.175	0.175	0.162	0.140
8448	0.033	0.028	0.026	0.024	0.024	0.025	0.028	0.034	0.041	0.047	0.051	0.051	0.050	0.050	0.049	0.046	0.045	0.046	0.050	0.053	0.054	0.054	0.050	0.043
8449	0.075	0.064	0.057	0.054	0.054	0.056	0.063	0.077	0.093	0.107	0.115	0.115	0.113	0.113	0.109	0.104	0.101	0.103	0.114	0.119	0.122	0.121	0.113	0.097
8450	0.000	0.000	0.000	0.000	0.000	0.000	0.000	0.000	0.000	0.000	0.000	0.000	0.000	0.000	0.000	0.000	0.000	0.000	0.000	0.000	0.000	0.000	0.000	0.000
8451	0.036	0.030	0.027	0.026	0.025	0.026	0.030	0.037	0.044	0.051	0.055	0.055	0.053	0.054	0.052	0.049	0.048	0.049	0.054	0.056	0.058	0.057	0.053	0.046
8452	0.101	0.086	0.077	0.073	0.072	0.075	0.085	0.104	0.125	0.144	0.155	0.155	0.151	0.152	0.147	0.139	0.136	0.139	0.153	0.160	0.164	0.163	0.151	0.131
8453	0.068	0.058	0.052	0.049	0.049	0.050	0.057	0.070	0.084	0.097	0.104	0.104	0.102	0.102	0.099	0.094	0.092	0.093	0.103	0.108	0.110	0.110	0.102	0.088
8454	0.061	0.052	0.047	0.044	0.044	0.046	0.052	0.063	0.076	0.088	0.094	0.094	0.092	0.093	0.090	0.085	0.083	0.084	0.093	0.097	0.100	0.099	0.092	0.080
8455	0.066	0.056	0.050	0.048	0.047	0.049	0.055	0.068	0.082	0.094	0.101	0.101	0.099	0.099	0.096	0.091	0.089	0.090	0.100	0.104	0.107	0.106	0.099	0.085
8456	0.047	0.039	0.036	0.034	0.033	0.035	0.039	0.048	0.058	0.066	0.071	0.071	0.070	0.070	0.068	0.064	0.063	0.064	0.071	0.074	0.075	0.075	0.070	0.060
8457	0.004	0.003	0.003	0.003	0.003	0.003	0.003	0.004	0.005	0.006	0.006	0.006	0.006	0.006	0.006	0.006	0.005	0.006	0.006	0.006	0.007	0.007	0.006	0.005
8458	0.051	0.043	0.039	0.037	0.036	0.038	0.043	0.052	0.063	0.072	0.078	0.078	0.076	0.076	0.074	0.070	0.068	0.070	0.077	0.080	0.082	0.082	0.076	0.066
8459	0.042	0.036	0.032	0.031	0.030	0.031	0.035	0.044	0.052	0.060	0.065	0.065	0.063	0.063	0.061	0.058	0.057	0.058	0.064	0.067	0.068	0.068	0.063	0.055
8460	0.042	0.035	0.032	0.030	0.030	0.031	0.035	0.043	0.052	0.060	0.064	0.064	0.063	0.063	0.061	0.058	0.056	0.057	0.063	0.066	0.068	0.067	0.063	0.054
8461	0.015	0.013	0.012	0.011	0.011	0.011	0.013	0.016	0.019	0.021	0.023	0.023	0.023	0.023	0.022	0.021	0.020	0.021	0.023	0.024	0.024	0.024	0.023	0.019
8462	0.085	0.072	0.065	0.061	0.060	0.063	0.071	0.087	0.105	0.121	0.130	0.130	0.127	0.128	0.123	0.117	0.114	0.116	0.128	0.134	0.137	0.137	0.127	0.110
8463	0.040	0.034	0.030	0.029	0.028	0.029	0.033	0.041	0.049	0.056	0.061	0.061	0.059	0.060	0.058	0.055	0.053	0.054	0.060	0.063	0.064	0.064	0.059	0.051
8464	0.091	0.077	0.069	0.066	0.065	0.067	0.076	0.093	0.113	0.129	0.139	0.139	0.136	0.136	0.132	0.125	0.122	0.124	0.137	0.143	0.147	0.146	0.136	0.117
8465	0.106	0.090	0.081	0.077	0.076	0.079	0.089	0.110	0.132	0.151	0.163	0.163	0.159	0.160	0.155	0.147	0.143	0.146	0.161	0.168	0.172	0.171	0.160	0.138
8466	0.164	0.139	0.126	0.119	0.117	0.122	0.138	0.169	0.204	0.234	0.251	0.252	0.246	0.247	0.239	0.226	0.221	0.225	0.248	0.259	0.266	0.264	0.246	0.212
8467	0.007	0.006	0.005	0.005	0.005	0.005	0.006	0.007	0.008	0.010	0.010	0.010	0.010	0.010	0.010	0.009	0.009	0.009	0.010	0.011	0.011	0.011	0.010	0.009
8468	0.055	0.047	0.042	0.040	0.039	0.041	0.046	0.057	0.068	0.078	0.084	0.084	0.082	0.083	0.080	0.076	0.074	0.075	0.083	0.087	0.089	0.089	0.082	0.071
8469	0.113	0.096	0.086	0.082	0.081	0.084	0.095	0.116	0.140	0.161	0.173	0.173	0.169	0.170	0.164	0.156	0.152	0.155	0.171	0.179	0.183	0.182	0.169	0.146
8470	0.082	0.070	0.063	0.059	0.059	0.061	0.069	0.085	0.102	0.117	0.126	0.126	0.123	0.124	0.120	0.113	0.111	0.113	0.124	0.130	0.133	0.132	0.123	0.106
8471	0.119	0.101	0.092	0.087	0.085	0.089	0.101	0.123	0.149	0.170	0.183	0.184	0.179	0.180	0.174	0.165	0.161	0.164	0.181	0.189	0.194	0.193	0.180	0.155
8472	0.106	0.090	0.081	0.077	0.075	0.078	0.089	0.109	0.131	0.151	0.162	0.162	0.159	0.159	0.154	0.146	0.142	0.145	0.160	0.167	0.171	0.171	0.159	0.137
8473	0.058	0.049	0.045	0.042	0.041	0.043	0.049	0.060	0.072	0.083	0.089	0.089	0.087	0.087	0.085	0.080	0.078	0.080	0.088	0.092	0.094	0.094	0.087	0.075
8474	0.042	0.036	0.032	0.031	0.030	0.031	0.035	0.044	0.052	0.060	0.065	0.065	0.063	0.064	0.061	0.058	0.057	0.058	0.064	0.067	0.068	0.068	0.063	0.055
8475	0.073	0.062	0.056	0.053	0.052	0.054	0.061	0.075	0.090	0.103	0.111	0.111	0.109	0.109	0.106	0.100	0.098	0.100	0.110	0.115	0.118	0.117	0.109	0.094
8476	0.014	0.012	0.011	0.010	0.010	0.010	0.012	0.015	0.018	0.020	0.022	0.022	0.021	0.021	0.021	0.019	0.019	0.019	0.021	0.022	0.023	0.023	0.021	0.018
8477	0.078	0.066	0.060	0.056	0.055	0.058	0.065	0.080	0.096	0.111	0.119	0.119	0.117	0.117	0.113	0.107	0.105	0.107	0.118	0.123	0.126	0.125	0.117	0.101
8478	0.067	0.057	0.051	0.048	0.048	0.050	0.056	0.069	0.083	0.095	0.103	0.103	0.100	0.101	0.098	0.092	0.090	0.092	0.101	0.106	0.109	0.108	0.100	0.087
8479	0.030	0.026	0.023	0.022	0.022	0.023	0.026	0.031	0.038	0.043	0.047	0.047	0.046	0.046	0.044	0.042	0.041	0.042	0.046	0.048	0.049	0.049	0.046	0.039
8480	0.038	0.032	0.029	0.027	0.027	0.028	0.032	0.039	0.047	0.054	0.058	0.058	0.057	0.057	0.055	0.052	0.051	0.052	0.057	0.060	0.061	0.061	0.057	0.049
8481	0.108	0.092	0.083	0.078	0.077	0.080	0.091	0.111	0.134	0.154	0.166	0.166	0.162	0.163	0.157	0.149	0.145	0.148	0.164	0.171	0.175	0.174	0.162	0.140
8482	0.096	0.081	0.074	0.070	0.069	0.071	0.081	0.099	0.119	0.137	0.147	0.147	0.144	0.145	0.140	0.132	0.129	0.132	0.145	0.152	0.156	0.155	0.144	0.124
8483	0.135	0.115	0.104	0.098	0.096	0.100	0.114	0.139	0.168	0.193	0.207	0.207	0.203	0.203	0.197	0.186	0.182	0.186	0.205	0.214	0.219	0.218	0.203	0.175
8484	0.091	0.077	0.070	0.066	0.065	0.068	0.077	0.094	0.113	0.130	0.140	0.140	0.137	0.137	0.133	0.126	0.123	0.125	0.138	0.145	0.148	0.147	0.137	0.118
8485	0.040	0.034	0.031	0.029	0.029	0.030	0.034	0.042	0.050	0.058	0.062	0.062	0.061	0.061	0.059	0.056	0.054	0.056	0.061	0.064	0.066	0.065	0.061	0.052
8486	0.000	0.000	0.000	0.000	0.000	0.000	0.000	0.000	0.000	0.000	0.000	0.000	0.000	0.000	0.000	0.000	0.000	0.000	0.000	0.000	0.000	0.000	0.000	0.000
8487	0.140	0.118	0.107	0.101	0.100	0.104	0.117	0.144	0.173	0.199	0.214	0.214	0.210	0.210	0.203	0.193	0.188	0.192	0.212	0.221	0.226	0.225	0.210	0.181
8488	0.041	0.035	0.031	0.030	0.029	0.030	0.034	0.042	0.051	0.058	0.063	0.063	0.062	0.062	0.060	0.057	0.055	0.056	0.062	0.065	0.066	0.066	0.062	0.053
8489	0.026	0.022	0.020	0.019	0.019	0.019	0.022	0.027	0.032	0.037	0.040	0.040	0.039	0.039	0.038	0.036	0.035	0.036	0.039	0.041	0.042	0.042	0.039	0.034
8490	0.034	0.029	0.026	0.025	0.024	0.025	0.028	0.035	0.042	0.048	0.052	0.052	0.051	0.051	0.049	0.047	0.046	0.047	0.051	0.054	0.055	0.055	0.051	0.044
8491	0.081	0.069	0.062	0.059	0.058	0.060	0.068	0.084	0.101	0.115	0.124	0.124	0.122	0.122	0.118	0.112	0.109	0.111	0.123	0.128	0.131	0.131	0.122	0.105
8492	0.066	0.056	0.050	0.048	0.047	0.049	0.055	0.068	0.082	0.094	0.101	0.101	0.099	0.099	0.096	0.091	0.088	0.090	0.099	0.104	0.106	0.106	0.099	0.085
8493	0.089	0.076	0.068	0.065	0.064	0.066	0.075	0.092	0.111	0.127	0.137	0.137	0.134	0.134	0.130	0.123	0.120	0.123	0.135	0.141	0.145	0.144	0.134	0.116
8494	0.022	0.018	0.017	0.016	0.015	0.016	0.018	0.022	0.027	0.031	0.033	0.033	0.032	0.032	0.031	0.030	0.029	0.030	0.033	0.034	0.035	0.035	0.032	0.028
8495	0.066	0.056	0.050	0.048	0.047	0.049	0.055	0.068	0.082	0.094	0.101	0.101	0.099	0.099	0.096	0.091	0.089	0.090	0.100	0.104	0.107	0.106	0.099	0.085
8496	0.038	0.032	0.029	0.027	0.027	0.028	0.032	0.039	0.047	0.053	0.058	0.058	0.056	0.057	0.055	0.052	0.051	0.052	0.057	0.059	0.061	0.061	0.056	0.049
8497	0.121	0.103	0.093	0.088	0.086	0.090	0.102	0.125	0.150	0.172	0.186	0.186	0.182	0.182	0.176	0.167	0.163	0.166	0.183	0.191	0.196	0.195	0.182	0.157
8498	0.143	0.122	0.110	0.104	0.102	0.106	0.121	0.148	0.178	0.204	0.220	0.220	0.215	0.216	0.209	0.198	0.193	0.197	0.217	0.227	0.233	0.231	0.215	0.186
8499	0.064	0.055	0.049	0.047	0.046	0.048	0.054	0.067	0.080	0.092	0.099	0.099	0.097	0.097	0.094	0.089	0.087	0.089	0.098	0.102	0.105	0.104	0.097	0.083
8500	0.164	0.140	0.126	0.119	0.117	0.122	0.138	0.170	0.204	0.234	0.252	0.253	0.247	0.248	0.240	0.227	0.222	0.226	0.249	0.260	0.267	0.266	0.247	0.213
8501	0.042	0.035	0.032	0.030	0.030	0.031	0.035	0.043	0.052	0.059	0.064	0.064	0.062	0.063	0.061	0.057	0.056	0.057	0.063	0.066	0.067	0.067	0.062	0.054
8502	0.072	0.061	0.055	0.052	0.052	0.054	0.061	0.075	0.090	0.103	0.111	0.111	0.108	0.109	0.105	0.100	0.097	0.099	0.109	0.114	0.117	0.117	0.108	0.093
8503	0.151	0.128	0.115	0.109	0.108	0.112	0.127	0.155	0.187	0.215	0.231	0.231	0.226	0.227	0.220	0.208	0.203	0.207	0.228	0.238	0.244	0.243	0.226	0.195
8504	0.033	0.028	0.025	0.024	0.023	0.024	0.028	0.034	0.041	0.047	0.050	0.050	0.049	0.049	0.048	0.045	0.044	0.045	0.050	0.052	0.053	0.053	0.049	0.042
8505	0.065	0.055	0.050	0.047	0.046	0.048	0.055	0.067	0.081	0.093	0.100	0.100	0.098	0.098	0.095	0.090	0.088	0.089	0.099	0.103	0.106	0.105	0.098	0.084
8506	0.142	0.121	0.109	0.103	0.101	0.105	0.120	0.147	0.177	0.203	0.218	0.218	0.213	0.214	0.207	0.196	0.192	0.195	0.215	0.225	0.231	0.230	0.213	0.184
8507	0.034	0.029	0.026	0.025	0.024	0.025	0.029	0.035	0.042	0.049	0.052	0.052	0.051	0.051	0.050	0.047	0.046	0.047	0.052	0.054	0.055	0.055	0.051	0.044
8508	0.042	0.036	0.032	0.030	0.030	0.031	0.035	0.043	0.052	0.060	0.065	0.065	0.063	0.063	0.061	0.058	0.057	0.058	0.064	0.067	0.068	0.068	0.063	0.054
8509	0.039	0.033	0.030	0.028	0.028	0.029	0.033	0.041	0.049	0.056	0.060	0.060	0.059	0.059	0.057	0.054	0.053	0.054	0.059	0.062	0.064	0.063	0.059	0.051
8510	0.039	0.033	0.030	0.028	0.028	0.029	0.032	0.040	0.048	0.055	0.059	0.059	0.058	0.058	0.056	0.053	0.052	0.053	0.058	0.061	0.063	0.062	0.058	0.050
8511	0.104	0.088	0.080	0.075	0.074	0.077	0.088	0.107	0.129	0.148	0.160	0.160	0.156	0.157	0.152	0.144	0.140	0.143	0.158	0.165	0.169	0.168	0.156	0.135
8512	0.098	0.083	0.075	0.071	0.070	0.073	0.083	0.102	0.122	0.140	0.151	0.151	0.148	0.148	0.143	0.136	0.132	0.135	0.149	0.156	0.160	0.159	0.148	0.127
8513	0.144	0.122	0.110	0.104	0.103	0.107	0.121	0.148	0.179	0.205	0.221	0.221	0.216	0.217	0.210	0.198	0.194	0.198	0.218	0.228	0.233	0.232	0.216	0.186
8514	0.094	0.080	0.072	0.068	0.067	0.070	0.079	0.097	0.117	0.134	0.145	0.145	0.141	0.142	0.137	0.130	0.127	0.129	0.143	0.149	0.153	0.152	0.141	0.122
8515	0.114	0.097	0.087	0.083	0.081	0.085	0.096	0.118	0.142	0.163	0.175	0.175	0.171	0.172	0.166	0.158	0.154	0.157	0.173	0.181	0.185	0.184	0.171	0.148
8516	0.048	0.041	0.037	0.035	0.034	0.035	0.040	0.049	0.059	0.068	0.073	0.073	0.072	0.072	0.070	0.066	0.064	0.066	0.072	0.076	0.078	0.077	0.072	0.062
8517	0.137	0.117	0.105	0.100	0.098	0.102	0.116	0.142	0.171	0.196	0.211	0.211	0.206	0.207	0.200	0.190	0.185	0.189	0.208	0.218	0.223	0.222	0.206	0.178
8518	0.044	0.037	0.034	0.032	0.032	0.033	0.037	0.046	0.055	0.063	0.068	0.068	0.066	0.066	0.064	0.061	0.059	0.061	0.067	0.070	0.072	0.071	0.066	0.057
8519	0.137	0.116	0.105	0.099	0.098	0.102	0.115	0.141	0.170	0.195	0.210	0.210	0.205	0.206	0.199	0.189	0.184	0.188	0.207	0.217	0.222	0.221	0.205	0.177
8520	0.056	0.048	0.043	0.041	0.040	0.042	0.048	0.058	0.070	0.081	0.087	0.087	0.085	0.085	0.082	0.078	0.076	0.078	0.086	0.089	0.092	0.091	0.085	0.073
8521	0.143	0.121	0.110	0.104	0.102	0.106	0.120	0.148	0.178	0.204	0.220	0.220	0.215	0.216	0.209	0.198	0.193	0.197	0.217	0.227	0.232	0.231	0.215	0.185
8522	0.061	0.052	0.047	0.044	0.044	0.046	0.052	0.063	0.076	0.087	0.094	0.094	0.092	0.092	0.089	0.085	0.083	0.084	0.093	0.097	0.100	0.099	0.092	0.079
8523	0.097	0.083	0.075	0.070	0.069	0.072	0.082	0.100	0.121	0.139	0.149	0.149	0.146	0.147	0.142	0.134	0.131	0.134	0.147	0.154	0.158	0.157	0.146	0.126
8524	0.101	0.085	0.077	0.073	0.072	0.075	0.085	0.104	0.125	0.143	0.154	0.154	0.151	0.151	0.147	0.139	0.135	0.138	0.152	0.159	0.163	0.162	0.151	0.130
8525	0.026	0.022	0.020	0.019	0.019	0.019	0.022	0.027	0.032	0.037	0.040	0.040	0.039	0.039	0.038	0.036	0.035	0.036	0.040	0.041	0.042	0.042	0.039	0.034
8526	0.083	0.070	0.063	0.060	0.059	0.061	0.070	0.085	0.103	0.118	0.127	0.127	0.124	0.125	0.121	0.114	0.112	0.114	0.126	0.131	0.134	0.134	0.124	0.107
8527	0.041	0.035	0.031	0.030	0.029	0.030	0.034	0.042	0.051	0.058	0.063	0.063	0.061	0.062	0.060	0.057	0.055	0.056	0.062	0.065	0.066	0.066	0.062	0.053
8528	0.020	0.017	0.016	0.015	0.015	0.015	0.017	0.021	0.025	0.029	0.031	0.031	0.031	0.031	0.030	0.028	0.027	0.028	0.031	0.032	0.033	0.033	0.031	0.026
8529	0.035	0.030	0.027	0.026	0.025	0.026	0.030	0.036	0.044	0.050	0.054	0.054	0.053	0.053	0.051	0.049	0.048	0.049	0.054	0.056	0.057	0.057	0.053	0.046
8530	0.126	0.107	0.096	0.091	0.090	0.093	0.106	0.130	0.156	0.179	0.193	0.193	0.189	0.190	0.184	0.174	0.170	0.173	0.191	0.199	0.204	0.203	0.189	0.163
8531	0.040	0.034	0.031	0.029	0.029	0.030	0.034	0.042	0.050	0.058	0.062	0.062	0.061	0.061	0.059	0.056	0.054	0.056	0.061	0.064	0.066	0.065	0.061	0.052
8532	0.037	0.031	0.028	0.027	0.026	0.027	0.031	0.038	0.046	0.053	0.057	0.057	0.056	0.056	0.054	0.051	0.050	0.051	0.056	0.059	0.060	0.060	0.056	0.048
8533	0.009	0.008	0.007	0.006	0.006	0.007	0.008	0.009	0.011	0.013	0.014	0.014	0.013	0.013	0.013	0.012	0.012	0.012	0.014	0.014	0.014	0.014	0.013	0.012
8534	0.095	0.081	0.073	0.069	0.068	0.071	0.080	0.098	0.118	0.136	0.146	0.146	0.143	0.144	0.139	0.132	0.128	0.131	0.144	0.151	0.155	0.154	0.143	0.123
8535	0.034	0.029	0.026	0.025	0.025	0.026	0.029	0.036	0.043	0.049	0.053	0.053	0.052	0.052	0.050	0.048	0.046	0.047	0.052	0.055	0.056	0.056	0.052	0.045
8536	0.025	0.021	0.019	0.018	0.018	0.018	0.021	0.025	0.031	0.035	0.038	0.038	0.037	0.037	0.036	0.034	0.033	0.034	0.037	0.039	0.040	0.040	0.037	0.032
8537	0.040	0.034	0.031	0.029	0.029	0.030	0.034	0.042	0.050	0.058	0.062	0.062	0.061	0.061	0.059	0.056	0.055	0.056	0.061	0.064	0.066	0.065	0.061	0.052
8538	0.040	0.034	0.031	0.029	0.029	0.030	0.034	0.042	0.050	0.058	0.062	0.062	0.061	0.061	0.059	0.056	0.054	0.056	0.061	0.064	0.066	0.065	0.061	0.052
8539	0.161	0.136	0.123	0.116	0.115	0.119	0.135	0.166	0.200	0.229	0.246	0.247	0.241	0.242	0.234	0.222	0.216	0.221	0.243	0.254	0.260	0.259	0.241	0.208
8540	0.054	0.045	0.041	0.039	0.038	0.040	0.045	0.055	0.067	0.076	0.082	0.082	0.081	0.081	0.078	0.074	0.072	0.074	0.081	0.085	0.087	0.087	0.081	0.069
8541	0.083	0.071	0.064	0.060	0.059	0.062	0.070	0.086	0.103	0.119	0.128	0.128	0.125	0.125	0.121	0.115	0.112	0.114	0.126	0.132	0.135	0.134	0.125	0.108
8542	0.064	0.054	0.049	0.046	0.045	0.047	0.054	0.066	0.079	0.091	0.098	0.098	0.096	0.096	0.093	0.088	0.086	0.087	0.096	0.101	0.103	0.103	0.096	0.082
8543	0.081	0.069	0.062	0.059	0.058	0.060	0.068	0.084	0.101	0.116	0.124	0.124	0.122	0.122	0.118	0.112	0.109	0.111	0.123	0.128	0.131	0.131	0.122	0.105
8544	0.107	0.091	0.082	0.077	0.076	0.079	0.090	0.110	0.133	0.152	0.164	0.164	0.160	0.161	0.156	0.147	0.144	0.147	0.162	0.169	0.173	0.172	0.160	0.138
8545	0.071	0.060	0.055	0.052	0.051	0.053	0.060	0.074	0.089	0.102	0.109	0.109	0.107	0.107	0.104	0.098	0.096	0.098	0.108	0.113	0.116	0.115	0.107	0.092
8546	0.154	0.131	0.118	0.112	0.110	0.114	0.130	0.159	0.191	0.219	0.236	0.236	0.231	0.232	0.224	0.213	0.207	0.212	0.233	0.244	0.250	0.249	0.231	0.199
8547	0.082	0.070	0.063	0.059	0.059	0.061	0.069	0.085	0.102	0.117	0.126	0.126	0.123	0.123	0.120	0.113	0.110	0.113	0.124	0.130	0.133	0.132	0.123	0.106
8548	0.119	0.101	0.091	0.086	0.085	0.088	0.100	0.123	0.148	0.170	0.183	0.183	0.179	0.179	0.174	0.164	0.160	0.164	0.180	0.189	0.193	0.192	0.179	0.154
8549	0.080	0.068	0.061	0.058	0.057	0.059	0.067	0.083	0.099	0.114	0.123	0.123	0.120	0.121	0.117	0.110	0.108	0.110	0.121	0.127	0.130	0.129	0.120	0.104
8550	0.082	0.070	0.063	0.060	0.059	0.061	0.069	0.085	0.102	0.117	0.126	0.126	0.123	0.124	0.120	0.113	0.111	0.113	0.125	0.130	0.133	0.133	0.123	0.106
8551	0.018	0.015	0.014	0.013	0.013	0.014	0.015	0.019	0.023	0.026	0.028	0.028	0.027	0.027	0.027	0.025	0.025	0.025	0.028	0.029	0.030	0.029	0.027	0.024
8552	0.023	0.020	0.018	0.017	0.017	0.017	0.019	0.024	0.029	0.033	0.036	0.036	0.035	0.035	0.034	0.032	0.031	0.032	0.035	0.037	0.038	0.037	0.035	0.030
8553	0.046	0.039	0.035	0.033	0.033	0.034	0.038	0.047	0.057	0.065	0.070	0.070	0.069	0.069	0.067	0.063	0.062	0.063	0.069	0.072	0.074	0.074	0.069	0.059
8554	0.026	0.022	0.020	0.019	0.019	0.020	0.022	0.027	0.033	0.038	0.041	0.041	0.040	0.040	0.039	0.037	0.036	0.036	0.040	0.042	0.043	0.043	0.040	0.034
8555	0.100	0.085	0.077	0.073	0.072	0.074	0.084	0.103	0.125	0.143	0.154	0.154	0.150	0.151	0.146	0.138	0.135	0.138	0.152	0.159	0.163	0.162	0.151	0.130
8556	0.035	0.030	0.027	0.026	0.025	0.026	0.030	0.036	0.044	0.050	0.054	0.054	0.053	0.053	0.051	0.049	0.047	0.048	0.053	0.056	0.057	0.057	0.053	0.046
8557	0.073	0.062	0.056	0.053	0.052	0.054	0.061	0.075	0.091	0.104	0.112	0.112	0.110	0.110	0.106	0.101	0.098	0.100	0.111	0.116	0.118	0.118	0.110	0.094
8558	0.100	0.085	0.077	0.072	0.071	0.074	0.084	0.103	0.124	0.143	0.153	0.154	0.150	0.151	0.146	0.138	0.135	0.137	0.152	0.158	0.162	0.161	0.150	0.129
8559	0.022	0.018	0.017	0.016	0.016	0.016	0.018	0.022	0.027	0.031	0.033	0.033	0.033	0.033	0.032	0.030	0.029	0.030	0.033	0.034	0.035	0.035	0.033	0.028
8560	0.088	0.075	0.068	0.064	0.063	0.066	0.074	0.091	0.110	0.126	0.136	0.136	0.133	0.133	0.129	0.122	0.119	0.121	0.134	0.140	0.143	0.143	0.133	0.114
8561	0.037	0.031	0.028	0.027	0.026	0.027	0.031	0.038	0.046	0.052	0.056	0.056	0.055	0.055	0.054	0.051	0.050	0.051	0.056	0.058	0.060	0.059	0.055	0.048
8562	0.063	0.053	0.048	0.045	0.045	0.047	0.053	0.065	0.078	0.089	0.096	0.096	0.094	0.094	0.091	0.087	0.084	0.086	0.095	0.099	0.102	0.101	0.094	0.081
8563	0.076	0.064	0.058	0.055	0.054	0.056	0.064	0.078	0.094	0.108	0.116	0.116	0.114	0.114	0.110	0.104	0.102	0.104	0.115	0.120	0.123	0.122	0.114	0.098
8564	0.030	0.025	0.023	0.021	0.021	0.022	0.025	0.031	0.037	0.042	0.045	0.045	0.044	0.045	0.043	0.041	0.040	0.041	0.045	0.047	0.048	0.048	0.044	0.038
8565	0.090	0.076	0.069	0.065	0.064	0.067	0.076	0.093	0.112	0.128	0.138	0.138	0.135	0.135	0.131	0.124	0.121	0.124	0.136	0.142	0.146	0.145	0.135	0.116
8566	0.057	0.049	0.044	0.042	0.041	0.043	0.048	0.059	0.071	0.082	0.088	0.088	0.086	0.086	0.084	0.079	0.077	0.079	0.087	0.091	0.093	0.092	0.086	0.074
8567	0.134	0.113	0.103	0.097	0.096	0.099	0.113	0.138	0.166	0.191	0.205	0.205	0.201	0.202	0.195	0.185	0.180	0.184	0.203	0.212	0.217	0.216	0.201	0.173
8568	0.097	0.082	0.074	0.070	0.069	0.072	0.082	0.100	0.120	0.138	0.149	0.149	0.145	0.146	0.141	0.134	0.131	0.133	0.147	0.153	0.157	0.156	0.145	0.125
8569	0.082	0.070	0.063	0.060	0.059	0.061	0.069	0.085	0.102	0.117	0.126	0.126	0.123	0.124	0.120	0.114	0.111	0.113	0.125	0.130	0.133	0.133	0.123	0.106
8570	0.084	0.071	0.064	0.061	0.060	0.062	0.070	0.086	0.104	0.119	0.129	0.129	0.126	0.126	0.122	0.116	0.113	0.115	0.127	0.133	0.136	0.135	0.126	0.108
8571	0.094	0.080	0.072	0.068	0.067	0.070	0.080	0.098	0.117	0.135	0.145	0.145	0.142	0.142	0.138	0.130	0.127	0.130	0.143	0.150	0.153	0.153	0.142	0.122
8572	0.046	0.039	0.035	0.033	0.033	0.034	0.039	0.048	0.057	0.066	0.071	0.071	0.069	0.070	0.067	0.064	0.062	0.063	0.070	0.073	0.075	0.074	0.069	0.060
8573	0.055	0.047	0.042	0.040	0.040	0.041	0.047	0.057	0.069	0.079	0.085	0.085	0.083	0.083	0.081	0.076	0.075	0.076	0.084	0.088	0.090	0.089	0.083	0.072
8574	0.138	0.117	0.106	0.100	0.099	0.103	0.116	0.143	0.172	0.197	0.212	0.212	0.208	0.208	0.202	0.191	0.186	0.190	0.210	0.219	0.224	0.223	0.208	0.179
8575	0.084	0.072	0.065	0.061	0.060	0.063	0.071	0.087	0.105	0.120	0.130	0.130	0.127	0.127	0.123	0.117	0.114	0.116	0.128	0.134	0.137	0.136	0.127	0.109
8576	0.042	0.035	0.032	0.030	0.030	0.031	0.035	0.043	0.052	0.059	0.064	0.064	0.063	0.063	0.061	0.058	0.056	0.057	0.063	0.066	0.068	0.067	0.063	0.054
8577	0.061	0.052	0.047	0.045	0.044	0.046	0.052	0.063	0.076	0.088	0.094	0.094	0.092	0.093	0.090	0.085	0.083	0.084	0.093	0.097	0.100	0.099	0.092	0.080
8578	0.012	0.011	0.009	0.009	0.009	0.009	0.010	0.013	0.015	0.018	0.019	0.019	0.019	0.019	0.018	0.017	0.017	0.017	0.019	0.020	0.020	0.020	0.019	0.016
8579	0.086	0.073	0.066	0.062	0.062	0.064	0.073	0.089	0.107	0.123	0.132	0.132	0.129	0.130	0.126	0.119	0.116	0.118	0.131	0.136	0.140	0.139	0.129	0.112
8580	0.031	0.026	0.024	0.022	0.022	0.023	0.026	0.032	0.038	0.044	0.047	0.047	0.046	0.046	0.045	0.042	0.041	0.042	0.047	0.049	0.050	0.050	0.046	0.040
8581	0.032	0.027	0.024	0.023	0.023	0.023	0.027	0.033	0.039	0.045	0.049	0.049	0.047	0.048	0.046	0.044	0.043	0.043	0.048	0.050	0.051	0.051	0.047	0.041
8582	0.068	0.057	0.052	0.049	0.048	0.050	0.057	0.070	0.084	0.096	0.104	0.104	0.102	0.102	0.099	0.093	0.091	0.093	0.103	0.107	0.110	0.109	0.102	0.088
8583	0.014	0.012	0.010	0.010	0.010	0.010	0.011	0.014	0.017	0.019	0.021	0.021	0.020	0.021	0.020	0.019	0.018	0.019	0.021	0.022	0.022	0.022	0.020	0.018
8584	0.090	0.076	0.069	0.065	0.064	0.067	0.076	0.093	0.112	0.128	0.138	0.138	0.135	0.135	0.131	0.124	0.121	0.123	0.136	0.142	0.146	0.145	0.135	0.116
8585	0.097	0.083	0.075	0.071	0.070	0.072	0.082	0.101	0.121	0.139	0.150	0.150	0.146	0.147	0.142	0.135	0.131	0.134	0.148	0.154	0.158	0.157	0.146	0.126
8586	0.030	0.025	0.023	0.022	0.021	0.022	0.025	0.031	0.037	0.043	0.046	0.046	0.045	0.045	0.043	0.041	0.040	0.041	0.045	0.047	0.048	0.048	0.045	0.039
8587	0.091	0.078	0.070	0.066	0.065	0.068	0.077	0.094	0.114	0.130	0.140	0.140	0.137	0.138	0.133	0.126	0.123	0.126	0.139	0.145	0.148	0.148	0.137	0.118
8588	0.154	0.131	0.118	0.112	0.110	0.114	0.130	0.159	0.191	0.220	0.236	0.237	0.231	0.232	0.225	0.213	0.208	0.212	0.233	0.244	0.250	0.249	0.231	0.199
8589	0.042	0.036	0.033	0.031	0.030	0.031	0.036	0.044	0.053	0.060	0.065	0.065	0.064	0.064	0.062	0.059	0.057	0.058	0.064	0.067	0.069	0.068	0.064	0.055
8590	0.025	0.021	0.019	0.018	0.018	0.019	0.021	0.026	0.031	0.036	0.039	0.039	0.038	0.038	0.037	0.035	0.034	0.035	0.038	0.040	0.041	0.041	0.038	0.033
8591	0.102	0.086	0.078	0.074	0.073	0.076	0.086	0.105	0.127	0.145	0.156	0.156	0.153	0.153	0.149	0.141	0.137	0.140	0.154	0.161	0.165	0.164	0.153	0.132
8592	0.107	0.091	0.082	0.078	0.076	0.079	0.090	0.111	0.133	0.153	0.164	0.164	0.161	0.161	0.156	0.148	0.144	0.147	0.162	0.170	0.174	0.173	0.161	0.139
8593	0.160	0.136	0.123	0.116	0.114	0.119	0.135	0.165	0.199	0.228	0.246	0.246	0.240	0.241	0.233	0.221	0.216	0.220	0.243	0.253	0.260	0.258	0.240	0.207
8594	0.086	0.073	0.066	0.062	0.061	0.064	0.072	0.089	0.107	0.123	0.132	0.132	0.129	0.129	0.125	0.119	0.116	0.118	0.130	0.136	0.139	0.139	0.129	0.111
8595	0.108	0.091	0.083	0.078	0.077	0.080	0.091	0.111	0.134	0.154	0.166	0.166	0.162	0.163	0.157	0.149	0.145	0.148	0.164	0.171	0.175	0.174	0.162	0.140
8596	0.087	0.074	0.067	0.063	0.062	0.065	0.073	0.090	0.108	0.124	0.134	0.134	0.131	0.131	0.127	0.120	0.117	0.120	0.132	0.138	0.141	0.141	0.131	0.113
8597	0.063	0.053	0.048	0.045	0.045	0.047	0.053	0.065	0.078	0.089	0.096	0.096	0.094	0.094	0.091	0.087	0.085	0.086	0.095	0.099	0.102	0.101	0.094	0.081
8598	0.124	0.105	0.095	0.090	0.089	0.092	0.105	0.128	0.155	0.177	0.191	0.191	0.187	0.187	0.181	0.172	0.168	0.171	0.189	0.197	0.202	0.201	0.187	0.161
8599	0.035	0.030	0.027	0.025	0.025	0.026	0.029	0.036	0.043	0.050	0.054	0.054	0.052	0.053	0.051	0.048	0.047	0.048	0.053	0.055	0.057	0.056	0.052	0.045
8600	0.118	0.100	0.091	0.086	0.084	0.088	0.099	0.122	0.147	0.169	0.181	0.182	0.177	0.178	0.172	0.163	0.159	0.162	0.179	0.187	0.192	0.191	0.178	0.153
8601	0.070	0.059	0.054	0.051	0.050	0.052	0.059	0.072	0.087	0.100	0.108	0.108	0.105	0.106	0.102	0.097	0.094	0.096	0.106	0.111	0.114	0.113	0.105	0.091
8602	0.023	0.020	0.018	0.017	0.017	0.017	0.019	0.024	0.029	0.033	0.035	0.036	0.035	0.035	0.034	0.032	0.031	0.032	0.035	0.037	0.038	0.037	0.035	0.030
8603	0.149	0.127	0.115	0.108	0.107	0.111	0.126	0.154	0.186	0.213	0.230	0.230	0.225	0.225	0.218	0.206	0.201	0.206	0.227	0.237	0.243	0.241	0.225	0.194
8604	0.100	0.085	0.077	0.073	0.072	0.075	0.085	0.104	0.125	0.143	0.154	0.154	0.151	0.151	0.146	0.139	0.135	0.138	0.152	0.159	0.163	0.162	0.151	0.130
8605	0.040	0.034	0.030	0.029	0.028	0.029	0.033	0.041	0.049	0.057	0.061	0.061	0.060	0.060	0.058	0.055	0.053	0.055	0.060	0.063	0.064	0.064	0.060	0.051
8606	0.050	0.043	0.039	0.037	0.036	0.037	0.042	0.052	0.063	0.072	0.077	0.078	0.076	0.076	0.074	0.070	0.068	0.069	0.076	0.080	0.082	0.081	0.076	0.065
8607	0.063	0.054	0.048	0.046	0.045	0.047	0.053	0.065	0.078	0.090	0.097	0.097	0.095	0.095	0.092	0.087	0.085	0.087	0.096	0.100	0.102	0.102	0.095	0.082
8608	0.039	0.033	0.030	0.028	0.028	0.029	0.033	0.041	0.049	0.056	0.060	0.060	0.059	0.059	0.057	0.054	0.053	0.054	0.060	0.062	0.064	0.063	0.059	0.051
8609	0.110	0.093	0.084	0.080	0.079	0.082	0.093	0.114	0.137	0.157	0.169	0.169	0.165	0.166	0.161	0.152	0.148	0.151	0.167	0.174	0.179	0.178	0.165	0.143
8610	0.062	0.053	0.047	0.045	0.044	0.046	0.052	0.064	0.077	0.088	0.095	0.095	0.093	0.093	0.090	0.085	0.083	0.085	0.094	0.098	0.100	0.100	0.093	0.080
8611	0.112	0.095	0.086	0.081	0.080	0.083	0.094	0.116	0.139	0.160	0.172	0.172	0.168	0.169	0.164	0.155	0.151	0.154	0.170	0.178	0.182	0.181	0.168	0.145
8612	0.034	0.029	0.026	0.024	0.024	0.025	0.028	0.035	0.042	0.048	0.052	0.052	0.051	0.051	0.049	0.047	0.046	0.046	0.051	0.054	0.055	0.055	0.051	0.044
8613	0.025	0.021	0.019	0.018	0.018	0.019	0.021	0.026	0.031	0.036	0.039	0.039	0.038	0.038	0.037	0.035	0.034	0.035	0.038	0.040	0.041	0.041	0.038	0.033
8614	0.161	0.137	0.124	0.117	0.115	0.120	0.136	0.167	0.201	0.230	0.248	0.248	0.242	0.243	0.235	0.223	0.217	0.222	0.245	0.255	0.262	0.260	0.242	0.209
8615	0.071	0.060	0.054	0.051	0.050	0.052	0.059	0.073	0.088	0.101	0.109	0.109	0.106	0.106	0.103	0.098	0.095	0.097	0.107	0.112	0.115	0.114	0.106	0.092
8616	0.106	0.090	0.081	0.077	0.076	0.079	0.089	0.110	0.132	0.151	0.163	0.163	0.159	0.160	0.155	0.147	0.143	0.146	0.161	0.168	0.172	0.171	0.160	0.138
8617	0.070	0.059	0.054	0.051	0.050	0.052	0.059	0.072	0.087	0.100	0.107	0.107	0.105	0.105	0.102	0.097	0.094	0.096	0.106	0.111	0.113	0.113	0.105	0.091
8618	0.069	0.059	0.053	0.050	0.050	0.051	0.058	0.072	0.086	0.099	0.106	0.107	0.104	0.104	0.101	0.096	0.093	0.095	0.105	0.110	0.113	0.112	0.104	0.090
8619	0.036	0.030	0.027	0.026	0.025	0.026	0.030	0.037	0.044	0.051	0.055	0.055	0.053	0.054	0.052	0.049	0.048	0.049	0.054	0.056	0.058	0.058	0.053	0.046
8620	0.040	0.034	0.031	0.029	0.029	0.030	0.034	0.042	0.050	0.058	0.062	0.062	0.061	0.061	0.059	0.056	0.055	0.056	0.061	0.064	0.066	0.065	0.061	0.052
8621	0.032	0.027	0.024	0.023	0.023	0.024	0.027	0.033	0.040	0.045	0.049	0.049	0.048	0.048	0.047	0.044	0.043	0.044	0.048	0.051	0.052	0.052	0.048	0.041
8622	0.110	0.093	0.084	0.079	0.078	0.081	0.092	0.113	0.136	0.156	0.168	0.168	0.165	0.165	0.160	0.151	0.148	0.151	0.166	0.174	0.178	0.177	0.165	0.142
8623	0.092	0.078	0.071	0.067	0.066	0.069	0.078	0.095	0.115	0.132	0.142	0.142	0.139	0.139	0.135	0.127	0.124	0.127	0.140	0.146	0.150	0.149	0.139	0.120
8624	0.106	0.090	0.081	0.077	0.076	0.079	0.089	0.110	0.132	0.151	0.163	0.163	0.159	0.160	0.155	0.147	0.143	0.146	0.161	0.168	0.172	0.171	0.160	0.138
8625	0.039	0.033	0.030	0.029	0.028	0.029	0.033	0.041	0.049	0.056	0.061	0.061	0.059	0.059	0.058	0.054	0.053	0.054	0.060	0.062	0.064	0.064	0.059	0.051
8626	0.046	0.039	0.035	0.033	0.033	0.034	0.038	0.047	0.057	0.065	0.070	0.070	0.068	0.069	0.066	0.063	0.061	0.063	0.069	0.072	0.074	0.074	0.068	0.059
8627	0.052	0.044	0.040	0.038	0.037	0.038	0.044	0.054	0.064	0.074	0.080	0.080	0.078	0.078	0.076	0.072	0.070	0.071	0.079	0.082	0.084	0.084	0.078	0.067
8628	0.086	0.073	0.066	0.063	0.062	0.064	0.073	0.089	0.107	0.123	0.133	0.133	0.130	0.130	0.126	0.119	0.117	0.119	0.131	0.137	0.140	0.140	0.130	0.112
8629	0.044	0.037	0.033	0.032	0.031	0.032	0.037	0.045	0.054	0.062	0.067	0.067	0.065	0.066	0.064	0.060	0.059	0.060	0.066	0.069	0.071	0.070	0.065	0.056
8630	0.068	0.057	0.052	0.049	0.048	0.050	0.057	0.070	0.084	0.097	0.104	0.104	0.102	0.102	0.099	0.094	0.091	0.093	0.103	0.107	0.110	0.109	0.102	0.088
8631	0.037	0.031	0.028	0.027	0.026	0.028	0.031	0.038	0.046	0.053	0.057	0.057	0.056	0.056	0.054	0.051	0.050	0.051	0.056	0.059	0.060	0.060	0.056	0.048
8632	0.012	0.011	0.010	0.009	0.009	0.009	0.011	0.013	0.016	0.018	0.019	0.019	0.019	0.019	0.018	0.017	0.017	0.017	0.019	0.020	0.020	0.020	0.019	0.016
8633	0.043	0.036	0.033	0.031	0.030	0.032	0.036	0.044	0.053	0.061	0.065	0.065	0.064	0.064	0.062	0.059	0.057	0.058	0.064	0.067	0.069	0.069	0.064	0.055
8634	0.105	0.089	0.080	0.076	0.075	0.078	0.088	0.108	0.130	0.149	0.161	0.161	0.157	0.158	0.153	0.144	0.141	0.144	0.159	0.166	0.170	0.169	0.157	0.135
8635	0.101	0.085	0.077	0.073	0.072	0.075	0.085	0.104	0.125	0.143	0.154	0.155	0.151	0.152	0.147	0.139	0.136	0.138	0.153	0.159	0.163	0.163	0.151	0.130
8636	0.106	0.090	0.082	0.077	0.076	0.079	0.090	0.110	0.132	0.152	0.163	0.164	0.160	0.160	0.155	0.147	0.144	0.146	0.161	0.169	0.173	0.172	0.160	0.138
8637	0.137	0.116	0.105	0.099	0.098	0.102	0.115	0.141	0.170	0.195	0.210	0.210	0.205	0.206	0.199	0.189	0.184	0.188	0.207	0.217	0.222	0.221	0.205	0.177
8638	0.060	0.051	0.046	0.043	0.043	0.044	0.050	0.062	0.074	0.085	0.092	0.092	0.090	0.090	0.087	0.082	0.080	0.082	0.090	0.094	0.097	0.096	0.090	0.077
8639	0.059	0.050	0.045	0.043	0.042	0.044	0.050	0.061	0.073	0.084	0.090	0.091	0.089	0.089	0.086	0.081	0.079	0.081	0.089	0.093	0.096	0.095	0.089	0.076
8640	0.079	0.067	0.061	0.057	0.056	0.059	0.066	0.082	0.098	0.113	0.121	0.121	0.119	0.119	0.115	0.109	0.106	0.109	0.120	0.125	0.128	0.128	0.119	0.102
8641	0.151	0.128	0.116	0.109	0.108	0.112	0.127	0.156	0.187	0.215	0.231	0.231	0.226	0.227	0.220	0.208	0.203	0.207	0.228	0.239	0.244	0.243	0.226	0.195
8642	0.050	0.042	0.038	0.036	0.036	0.037	0.042	0.052	0.062	0.071	0.077	0.077	0.075	0.075	0.073	0.069	0.067	0.069	0.076	0.079	0.081	0.081	0.075	0.065
8643	0.036	0.030	0.027	0.026	0.025	0.026	0.030	0.037	0.044	0.051	0.055	0.055	0.054	0.054	0.052	0.049	0.048	0.049	0.054	0.056	0.058	0.058	0.054	0.046
8644	0.046	0.039	0.035	0.033	0.033	0.034	0.039	0.047	0.057	0.065	0.070	0.070	0.069	0.069	0.067	0.063	0.062	0.063	0.069	0.072	0.074	0.074	0.069	0.059
8645	0.091	0.078	0.070	0.066	0.065	0.068	0.077	0.094	0.114	0.130	0.140	0.140	0.137	0.138	0.133	0.126	0.123	0.126	0.139	0.145	0.148	0.148	0.137	0.118
8646	0.034	0.029	0.026	0.025	0.025	0.026	0.029	0.035	0.043	0.049	0.053	0.053	0.052	0.052	0.050	0.047	0.046	0.047	0.052	0.054	0.056	0.055	0.052	0.044
8647	0.050	0.042	0.038	0.036	0.035	0.037	0.042	0.051	0.062	0.071	0.076	0.076	0.075	0.075	0.072	0.069	0.067	0.068	0.075	0.079	0.081	0.080	0.075	0.064
8648	0.106	0.090	0.081	0.077	0.076	0.079	0.089	0.110	0.132	0.152	0.163	0.163	0.160	0.160	0.155	0.147	0.143	0.146	0.161	0.168	0.172	0.172	0.160	0.138
8649	0.053	0.045	0.041	0.039	0.038	0.040	0.045	0.055	0.066	0.076	0.082	0.082	0.080	0.081	0.078	0.074	0.072	0.073	0.081	0.085	0.087	0.086	0.080	0.069
8650	0.126	0.107	0.096	0.091	0.090	0.093	0.106	0.130	0.156	0.179	0.193	0.193	0.189	0.189	0.183	0.173	0.169	0.173	0.190	0.199	0.204	0.203	0.189	0.163
8651	0.064	0.054	0.049	0.046	0.046	0.048	0.054	0.066	0.080	0.091	0.098	0.099	0.096	0.097	0.094	0.089	0.086	0.088	0.097	0.102	0.104	0.104	0.096	0.083
8652	0.071	0.060	0.054	0.051	0.051	0.053	0.060	0.073	0.088	0.101	0.109	0.109	0.107	0.107	0.103	0.098	0.096	0.098	0.108	0.112	0.115	0.115	0.107	0.092
8653	0.025	0.021	0.019	0.018	0.018	0.019	0.021	0.026	0.031	0.036	0.039	0.039	0.038	0.038	0.037	0.035	0.034	0.035	0.038	0.040	0.041	0.041	0.038	0.033
8654	0.021	0.018	0.016	0.015	0.015	0.015	0.017	0.021	0.026	0.030	0.032	0.032	0.031	0.031	0.030	0.029	0.028	0.029	0.031	0.033	0.034	0.033	0.031	0.027
8655	0.084	0.071	0.064	0.061	0.060	0.062	0.071	0.087	0.104	0.120	0.129	0.129	0.126	0.126	0.122	0.116	0.113	0.115	0.127	0.133	0.136	0.135	0.126	0.109
8656	0.062	0.053	0.048	0.045	0.044	0.046	0.052	0.064	0.077	0.089	0.095	0.096	0.093	0.094	0.091	0.086	0.084	0.085	0.094	0.098	0.101	0.100	0.093	0.081
8657	0.173	0.147	0.132	0.125	0.123	0.128	0.145	0.178	0.215	0.246	0.265	0.265	0.260	0.260	0.252	0.239	0.233	0.238	0.262	0.274	0.280	0.279	0.260	0.224
8658	0.097	0.083	0.075	0.070	0.069	0.072	0.082	0.100	0.121	0.139	0.149	0.149	0.146	0.147	0.142	0.134	0.131	0.134	0.147	0.154	0.158	0.157	0.146	0.126
8659	0.059	0.050	0.045	0.043	0.042	0.044	0.049	0.061	0.073	0.084	0.090	0.090	0.088	0.088	0.086	0.081	0.079	0.081	0.089	0.093	0.095	0.095	0.088	0.076
8660	0.039	0.033	0.030	0.029	0.028	0.029	0.033	0.041	0.049	0.056	0.061	0.061	0.059	0.059	0.058	0.055	0.053	0.054	0.060	0.063	0.064	0.064	0.059	0.051
8661	0.056	0.048	0.043	0.041	0.040	0.042	0.047	0.058	0.070	0.080	0.087	0.087	0.085	0.085	0.082	0.078	0.076	0.078	0.086	0.089	0.092	0.091	0.085	0.073
8662	0.031	0.026	0.024	0.023	0.022	0.023	0.026	0.032	0.039	0.044	0.048	0.048	0.047	0.047	0.045	0.043	0.042	0.043	0.047	0.049	0.051	0.050	0.047	0.040
8663	0.054	0.046	0.042	0.039	0.039	0.040	0.046	0.056	0.068	0.078	0.084	0.084	0.082	0.082	0.079	0.075	0.073	0.075	0.083	0.086	0.088	0.088	0.082	0.071
8664	0.024	0.021	0.019	0.018	0.017	0.018	0.020	0.025	0.030	0.035	0.037	0.037	0.036	0.037	0.035	0.034	0.033	0.033	0.037	0.038	0.039	0.039	0.036	0.031
8665	0.066	0.056	0.051	0.048	0.047	0.049	0.056	0.068	0.082	0.094	0.101	0.101	0.099	0.100	0.096	0.091	0.089	0.091	0.100	0.105	0.107	0.107	0.099	0.086
8666	0.048	0.040	0.036	0.034	0.034	0.035	0.040	0.049	0.059	0.068	0.073	0.073	0.071	0.072	0.069	0.066	0.064	0.065	0.072	0.075	0.077	0.077	0.071	0.062
8667	0.159	0.135	0.122	0.116	0.114	0.118	0.134	0.165	0.198	0.227	0.245	0.245	0.239	0.240	0.232	0.220	0.215	0.219	0.242	0.252	0.259	0.257	0.239	0.206
8668	0.120	0.102	0.092	0.087	0.086	0.089	0.101	0.124	0.150	0.172	0.185	0.185	0.181	0.181	0.176	0.166	0.162	0.166	0.183	0.191	0.195	0.194	0.181	0.156
8669	0.124	0.105	0.095	0.090	0.089	0.092	0.105	0.128	0.154	0.177	0.191	0.191	0.187	0.187	0.181	0.172	0.167	0.171	0.188	0.197	0.202	0.201	0.187	0.161
8670	0.081	0.069	0.062	0.059	0.058	0.060	0.068	0.084	0.101	0.115	0.124	0.124	0.121	0.122	0.118	0.112	0.109	0.111	0.123	0.128	0.131	0.131	0.122	0.105
8671	0.059	0.050	0.045	0.043	0.042	0.044	0.050	0.061	0.073	0.084	0.090	0.090	0.088	0.089	0.086	0.081	0.079	0.081	0.089	0.093	0.096	0.095	0.088	0.076
8672	0.113	0.096	0.087	0.082	0.081	0.084	0.096	0.117	0.141	0.162	0.174	0.174	0.170	0.171	0.165	0.157	0.153	0.156	0.172	0.180	0.184	0.183	0.170	0.147
8673	0.033	0.028	0.025	0.024	0.024	0.025	0.028	0.034	0.041	0.047	0.051	0.051	0.050	0.050	0.048	0.046	0.045	0.046	0.050	0.052	0.054	0.053	0.050	0.043
8674	0.029	0.025	0.022	0.021	0.021	0.022	0.025	0.030	0.036	0.042	0.045	0.045	0.044	0.044	0.043	0.040	0.039	0.040	0.044	0.046	0.047	0.047	0.044	0.038
8675	0.055	0.047	0.042	0.040	0.039	0.041	0.047	0.057	0.069	0.079	0.085	0.085	0.083	0.083	0.081	0.076	0.075	0.076	0.084	0.088	0.090	0.089	0.083	0.072
8676	0.040	0.034	0.031	0.029	0.029	0.030	0.034	0.041	0.050	0.057	0.061	0.061	0.060	0.060	0.058	0.055	0.054	0.055	0.061	0.063	0.065	0.065	0.060	0.052
8677	0.083	0.071	0.064	0.060	0.059	0.062	0.070	0.086	0.103	0.119	0.128	0.128	0.125	0.125	0.121	0.115	0.112	0.114	0.126	0.132	0.135	0.134	0.125	0.108
8678	0.067	0.057	0.052	0.049	0.048	0.050	0.057	0.070	0.084	0.096	0.104	0.104	0.101	0.102	0.098	0.093	0.091	0.093	0.102	0.107	0.109	0.109	0.101	0.087
8679	0.055	0.047	0.042	0.040	0.039	0.041	0.046	0.057	0.068	0.079	0.085	0.085	0.083	0.083	0.080	0.076	0.074	0.076	0.083	0.087	0.089	0.089	0.083	0.071
8680	0.113	0.096	0.086	0.082	0.081	0.084	0.095	0.116	0.140	0.161	0.173	0.173	0.169	0.170	0.165	0.156	0.152	0.155	0.171	0.179	0.183	0.182	0.169	0.146
8681	0.097	0.082	0.074	0.070	0.069	0.072	0.081	0.100	0.120	0.138	0.148	0.148	0.145	0.145	0.141	0.133	0.130	0.133	0.146	0.153	0.157	0.156	0.145	0.125
8682	0.041	0.035	0.031	0.030	0.029	0.030	0.035	0.042	0.051	0.059	0.063	0.063	0.062	0.062	0.060	0.057	0.055	0.056	0.062	0.065	0.067	0.066	0.062	0.053
8683	0.029	0.025	0.022	0.021	0.021	0.021	0.024	0.030	0.036	0.041	0.044	0.044	0.043	0.044	0.042	0.040	0.039	0.040	0.044	0.046	0.047	0.047	0.043	0.037
8684	0.109	0.093	0.084	0.079	0.078	0.081	0.092	0.113	0.136	0.156	0.168	0.168	0.164	0.165	0.159	0.151	0.147	0.150	0.166	0.173	0.177	0.177	0.164	0.142
8685	0.122	0.104	0.094	0.089	0.087	0.091	0.103	0.126	0.152	0.175	0.188	0.188	0.184	0.185	0.179	0.169	0.165	0.168	0.186	0.194	0.199	0.198	0.184	0.159
8686	0.036	0.031	0.028	0.026	0.026	0.027	0.030	0.037	0.045	0.051	0.055	0.055	0.054	0.054	0.053	0.050	0.049	0.050	0.055	0.057	0.059	0.058	0.054	0.047
8687	0.027	0.023	0.021	0.019	0.019	0.020	0.023	0.028	0.033	0.038	0.041	0.041	0.040	0.040	0.039	0.037	0.036	0.037	0.041	0.042	0.043	0.043	0.040	0.035
8688	0.038	0.032	0.029	0.028	0.027	0.028	0.032	0.039	0.047	0.054	0.058	0.058	0.057	0.057	0.056	0.053	0.051	0.052	0.058	0.060	0.062	0.061	0.057	0.049
8689	0.000	0.000	0.000	0.000	0.000	0.000	0.000	0.000	0.000	0.000	0.000	0.000	0.000	0.000	0.000	0.000	0.000	0.000	0.000	0.000	0.000	0.000	0.000	0.000
8690	0.116	0.099	0.089	0.084	0.083	0.086	0.098	0.120	0.145	0.166	0.179	0.179	0.175	0.175	0.170	0.161	0.157	0.160	0.177	0.184	0.189	0.188	0.175	0.151
8691	0.064	0.054	0.049	0.046	0.046	0.047	0.054	0.066	0.079	0.091	0.098	0.098	0.096	0.096	0.093	0.088	0.086	0.088	0.097	0.101	0.103	0.103	0.096	0.083
8692	0.027	0.023	0.020	0.019	0.019	0.020	0.022	0.027	0.033	0.038	0.041	0.041	0.040	0.040	0.039	0.037	0.036	0.037	0.040	0.042	0.043	0.043	0.040	0.034
8693	0.086	0.073	0.066	0.063	0.062	0.064	0.073	0.089	0.107	0.123	0.132	0.132	0.130	0.130	0.126	0.119	0.116	0.119	0.131	0.137	0.140	0.139	0.130	0.112
8694	0.126	0.107	0.097	0.092	0.090	0.094	0.106	0.130	0.157	0.180	0.194	0.194	0.190	0.190	0.184	0.174	0.170	0.174	0.192	0.200	0.205	0.204	0.190	0.164
8695	0.089	0.075	0.068	0.064	0.063	0.066	0.075	0.092	0.110	0.127	0.136	0.136	0.133	0.134	0.130	0.123	0.120	0.122	0.135	0.141	0.144	0.143	0.133	0.115
8696	0.038	0.032	0.029	0.028	0.027	0.028	0.032	0.040	0.048	0.055	0.059	0.059	0.058	0.058	0.056	0.053	0.052	0.053	0.058	0.061	0.062	0.062	0.058	0.050
8697	0.044	0.037	0.033	0.032	0.031	0.032	0.037	0.045	0.054	0.062	0.067	0.067	0.066	0.066	0.064	0.060	0.059	0.060	0.066	0.069	0.071	0.070	0.066	0.057
8698	0.116	0.098	0.089	0.084	0.083	0.086	0.098	0.120	0.144	0.166	0.178	0.178	0.174	0.175	0.169	0.160	0.156	0.160	0.176	0.184	0.188	0.187	0.174	0.150
8699	0.025	0.021	0.019	0.018	0.018	0.019	0.021	0.026	0.031	0.036	0.039	0.039	0.038	0.038	0.037	0.035	0.034	0.035	0.038	0.040	0.041	0.041	0.038	0.033
8700	0.108	0.092	0.083	0.078	0.077	0.080	0.091	0.112	0.134	0.154	0.166	0.166	0.162	0.163	0.158	0.149	0.146	0.149	0.164	0.171	0.175	0.175	0.162	0.140
8701	0.074	0.063	0.057	0.054	0.053	0.055	0.063	0.077	0.093	0.106	0.114	0.114	0.112	0.112	0.109	0.103	0.100	0.102	0.113	0.118	0.121	0.120	0.112	0.096
8702	0.113	0.096	0.087	0.082	0.081	0.084	0.095	0.117	0.141	0.162	0.174	0.174	0.170	0.171	0.165	0.157	0.153	0.156	0.172	0.179	0.184	0.183	0.170	0.147
8703	0.029	0.025	0.022	0.021	0.021	0.021	0.024	0.030	0.036	0.041	0.044	0.044	0.043	0.044	0.042	0.040	0.039	0.040	0.044	0.046	0.047	0.047	0.043	0.037
8704	0.041	0.035	0.032	0.030	0.030	0.031	0.035	0.043	0.052	0.059	0.064	0.064	0.062	0.062	0.060	0.057	0.056	0.057	0.063	0.066	0.067	0.067	0.062	0.054
8705	0.093	0.079	0.071	0.067	0.066	0.069	0.078	0.096	0.115	0.132	0.142	0.143	0.139	0.140	0.135	0.128	0.125	0.128	0.141	0.147	0.151	0.150	0.139	0.120
8706	0.090	0.076	0.069	0.065	0.064	0.067	0.076	0.093	0.112	0.128	0.138	0.138	0.135	0.135	0.131	0.124	0.121	0.124	0.136	0.142	0.146	0.145	0.135	0.116
8707	0.067	0.057	0.051	0.049	0.048	0.050	0.056	0.069	0.083	0.095	0.103	0.103	0.101	0.101	0.098	0.092	0.090	0.092	0.102	0.106	0.109	0.108	0.101	0.087
8708	0.043	0.036	0.033	0.031	0.030	0.032	0.036	0.044	0.053	0.061	0.065	0.065	0.064	0.064	0.062	0.059	0.057	0.059	0.065	0.067	0.069	0.069	0.064	0.055
8709	0.116	0.098	0.089	0.084	0.083	0.086	0.097	0.119	0.144	0.165	0.178	0.178	0.174	0.174	0.169	0.160	0.156	0.159	0.175	0.183	0.188	0.187	0.174	0.150
8710	0.034	0.029	0.026	0.025	0.025	0.025	0.029	0.035	0.043	0.049	0.053	0.053	0.052	0.052	0.050	0.047	0.046	0.047	0.052	0.054	0.056	0.055	0.052	0.044
8711	0.041	0.035	0.032	0.030	0.029	0.031	0.035	0.042	0.051	0.059	0.063	0.063	0.062	0.062	0.060	0.057	0.055	0.057	0.062	0.065	0.067	0.066	0.062	0.053
8712	0.036	0.030	0.027	0.026	0.025	0.026	0.030	0.037	0.044	0.051	0.055	0.055	0.053	0.054	0.052	0.049	0.048	0.049	0.054	0.056	0.058	0.057	0.053	0.046
8713	0.135	0.114	0.103	0.098	0.096	0.100	0.113	0.139	0.167	0.192	0.207	0.207	0.202	0.203	0.196	0.186	0.181	0.185	0.204	0.213	0.218	0.217	0.202	0.174
8714	0.107	0.091	0.082	0.078	0.076	0.079	0.090	0.110	0.133	0.153	0.164	0.164	0.161	0.161	0.156	0.148	0.144	0.147	0.162	0.169	0.174	0.173	0.161	0.139
8715	0.062	0.053	0.048	0.045	0.044	0.046	0.052	0.064	0.077	0.089	0.096	0.096	0.094	0.094	0.091	0.086	0.084	0.086	0.094	0.099	0.101	0.101	0.094	0.081
8716	0.082	0.069	0.063	0.059	0.058	0.061	0.069	0.085	0.102	0.117	0.126	0.126	0.123	0.123	0.119	0.113	0.110	0.113	0.124	0.130	0.133	0.132	0.123	0.106
8717	0.056	0.048	0.043	0.041	0.040	0.042	0.047	0.058	0.070	0.080	0.086	0.086	0.085	0.085	0.082	0.078	0.076	0.077	0.085	0.089	0.091	0.091	0.085	0.073
8718	0.163	0.139	0.125	0.119	0.117	0.121	0.138	0.169	0.203	0.233	0.251	0.251	0.246	0.246	0.238	0.226	0.220	0.225	0.248	0.259	0.265	0.264	0.246	0.212
8719	0.078	0.066	0.060	0.057	0.056	0.058	0.066	0.081	0.097	0.111	0.120	0.120	0.117	0.118	0.114	0.108	0.105	0.107	0.118	0.124	0.127	0.126	0.117	0.101
8720	0.041	0.035	0.032	0.030	0.029	0.031	0.035	0.043	0.051	0.059	0.063	0.063	0.062	0.062	0.060	0.057	0.056	0.057	0.063	0.065	0.067	0.067	0.062	0.053
8721	0.037	0.031	0.028	0.027	0.026	0.027	0.031	0.038	0.046	0.052	0.056	0.056	0.055	0.055	0.054	0.051	0.049	0.050	0.056	0.058	0.060	0.059	0.055	0.048
8722	0.041	0.035	0.032	0.030	0.029	0.031	0.035	0.043	0.051	0.059	0.063	0.063	0.062	0.062	0.060	0.057	0.056	0.057	0.063	0.065	0.067	0.067	0.062	0.053
8723	0.056	0.047	0.043	0.041	0.040	0.042	0.047	0.058	0.070	0.080	0.086	0.086	0.084	0.084	0.082	0.077	0.075	0.077	0.085	0.089	0.091	0.090	0.084	0.072
8724	0.050	0.042	0.038	0.036	0.036	0.037	0.042	0.052	0.062	0.071	0.077	0.077	0.075	0.075	0.073	0.069	0.067	0.069	0.076	0.079	0.081	0.081	0.075	0.065
8725	0.058	0.049	0.044	0.042	0.041	0.043	0.049	0.060	0.072	0.082	0.089	0.089	0.087	0.087	0.084	0.080	0.078	0.079	0.087	0.091	0.094	0.093	0.087	0.075
8726	0.134	0.114	0.103	0.097	0.096	0.099	0.113	0.138	0.166	0.191	0.206	0.206	0.201	0.202	0.195	0.185	0.180	0.184	0.203	0.212	0.217	0.216	0.201	0.173
8727	0.024	0.021	0.019	0.018	0.017	0.018	0.021	0.025	0.030	0.035	0.038	0.038	0.037	0.037	0.036	0.034	0.033	0.034	0.037	0.039	0.040	0.040	0.037	0.032
8728	0.107	0.091	0.082	0.078	0.076	0.079	0.090	0.110	0.133	0.153	0.164	0.164	0.161	0.161	0.156	0.148	0.144	0.147	0.162	0.169	0.174	0.173	0.161	0.139
8729	0.050	0.042	0.038	0.036	0.036	0.037	0.042	0.051	0.062	0.071	0.077	0.077	0.075	0.075	0.073	0.069	0.067	0.069	0.076	0.079	0.081	0.081	0.075	0.065
8730	0.058	0.049	0.045	0.042	0.042	0.043	0.049	0.060	0.072	0.083	0.089	0.089	0.087	0.088	0.085	0.080	0.078	0.080	0.088	0.092	0.094	0.094	0.087	0.075
8731	0.045	0.038	0.035	0.033	0.032	0.033	0.038	0.046	0.056	0.064	0.069	0.069	0.068	0.068	0.066	0.062	0.061	0.062	0.068	0.071	0.073	0.073	0.068	0.058
8732	0.108	0.091	0.083	0.078	0.077	0.080	0.091	0.111	0.134	0.154	0.165	0.166	0.162	0.162	0.157	0.149	0.145	0.148	0.163	0.171	0.175	0.174	0.162	0.140
8733	0.063	0.053	0.048	0.046	0.045	0.047	0.053	0.065	0.078	0.090	0.097	0.097	0.095	0.095	0.092	0.087	0.085	0.087	0.095	0.100	0.102	0.102	0.095	0.082
8734	0.153	0.130	0.117	0.111	0.109	0.113	0.129	0.158	0.190	0.218	0.235	0.235	0.230	0.230	0.223	0.211	0.206	0.210	0.232	0.242	0.248	0.247	0.230	0.198
8735	0.107	0.091	0.082	0.077	0.076	0.079	0.090	0.110	0.133	0.152	0.164	0.164	0.161	0.161	0.156	0.148	0.144	0.147	0.162	0.169	0.173	0.173	0.161	0.138
8736	0.034	0.029	0.026	0.025	0.025	0.026	0.029	0.035	0.043	0.049	0.053	0.053	0.052	0.052	0.050	0.047	0.046	0.047	0.052	0.054	0.056	0.055	0.052	0.044
8737	0.047	0.040	0.036	0.034	0.034	0.035	0.040	0.049	0.059	0.067	0.073	0.073	0.071	0.071	0.069	0.065	0.064	0.065	0.072	0.075	0.077	0.076	0.071	0.061
8738	0.029	0.025	0.022	0.021	0.021	0.022	0.025	0.030	0.036	0.042	0.045	0.045	0.044	0.044	0.043	0.040	0.039	0.040	0.044	0.046	0.047	0.047	0.044	0.038
8739	0.088	0.075	0.068	0.064	0.063	0.065	0.074	0.091	0.110	0.126	0.135	0.135	0.132	0.133	0.129	0.122	0.119	0.121	0.134	0.140	0.143	0.142	0.132	0.114
8740	0.140	0.119	0.107	0.101	0.100	0.104	0.118	0.144	0.174	0.199	0.215	0.215	0.210	0.211	0.204	0.193	0.188	0.192	0.212	0.221	0.227	0.226	0.210	0.181
8741	0.041	0.035	0.032	0.030	0.029	0.031	0.035	0.043	0.051	0.059	0.063	0.063	0.062	0.062	0.060	0.057	0.056	0.057	0.063	0.065	0.067	0.067	0.062	0.053
8742	0.061	0.051	0.047	0.044	0.043	0.045	0.051	0.063	0.075	0.087	0.093	0.093	0.091	0.091	0.089	0.084	0.082	0.083	0.092	0.096	0.098	0.098	0.091	0.079
8743	0.079	0.067	0.061	0.058	0.057	0.059	0.067	0.082	0.099	0.113	0.122	0.122	0.119	0.120	0.116	0.110	0.107	0.109	0.120	0.126	0.129	0.128	0.119	0.103
8744	0.018	0.015	0.014	0.013	0.013	0.013	0.015	0.018	0.022	0.025	0.027	0.027	0.027	0.027	0.026	0.024	0.024	0.024	0.027	0.028	0.029	0.029	0.027	0.023
8745	0.055	0.047	0.042	0.040	0.039	0.041	0.046	0.057	0.069	0.079	0.085	0.085	0.083	0.083	0.081	0.076	0.074	0.076	0.084	0.087	0.090	0.089	0.083	0.072
8746	0.055	0.047	0.043	0.040	0.040	0.041	0.047	0.057	0.069	0.079	0.085	0.085	0.083	0.084	0.081	0.077	0.075	0.076	0.084	0.088	0.090	0.090	0.083	0.072
8747	0.052	0.044	0.040	0.037	0.037	0.038	0.043	0.053	0.064	0.074	0.079	0.079	0.078	0.078	0.075	0.071	0.070	0.071	0.078	0.082	0.084	0.083	0.078	0.067
8748	0.071	0.060	0.054	0.051	0.050	0.052	0.059	0.073	0.088	0.101	0.108	0.109	0.106	0.106	0.103	0.098	0.095	0.097	0.107	0.112	0.115	0.114	0.106	0.091
8749	0.033	0.028	0.025	0.024	0.023	0.024	0.028	0.034	0.041	0.047	0.050	0.050	0.049	0.050	0.048	0.045	0.044	0.045	0.050	0.052	0.053	0.053	0.049	0.043
8750	0.042	0.035	0.032	0.030	0.030	0.031	0.035	0.043	0.052	0.060	0.064	0.064	0.063	0.063	0.061	0.058	0.056	0.057	0.063	0.066	0.068	0.067	0.063	0.054
8751	0.030	0.025	0.023	0.021	0.021	0.022	0.025	0.031	0.037	0.042	0.045	0.045	0.044	0.045	0.043	0.041	0.040	0.041	0.045	0.047	0.048	0.048	0.044	0.038
8752	0.168	0.143	0.129	0.122	0.120	0.125	0.141	0.174	0.209	0.240	0.258	0.258	0.252	0.253	0.245	0.232	0.227	0.231	0.255	0.266	0.273	0.271	0.252	0.218
8753	0.050	0.042	0.038	0.036	0.036	0.037	0.042	0.051	0.062	0.071	0.076	0.076	0.075	0.075	0.073	0.069	0.067	0.068	0.075	0.079	0.081	0.080	0.075	0.064
8754	0.041	0.035	0.032	0.030	0.029	0.031	0.035	0.043	0.051	0.059	0.063	0.063	0.062	0.062	0.060	0.057	0.056	0.057	0.063	0.065	0.067	0.067	0.062	0.053
8755	0.106	0.090	0.081	0.077	0.076	0.079	0.089	0.109	0.132	0.151	0.163	0.163	0.159	0.160	0.155	0.146	0.143	0.146	0.161	0.168	0.172	0.171	0.159	0.137
8756	0.105	0.089	0.081	0.076	0.075	0.078	0.088	0.109	0.131	0.150	0.161	0.161	0.158	0.158	0.153	0.145	0.142	0.145	0.159	0.166	0.171	0.170	0.158	0.136
8757	0.040	0.034	0.030	0.029	0.028	0.029	0.033	0.041	0.049	0.056	0.061	0.061	0.059	0.060	0.058	0.055	0.053	0.054	0.060	0.063	0.064	0.064	0.059	0.051
8758	0.040	0.034	0.030	0.029	0.028	0.029	0.033	0.041	0.049	0.056	0.061	0.061	0.059	0.060	0.058	0.055	0.053	0.054	0.060	0.063	0.064	0.064	0.059	0.051
8759	0.047	0.040	0.036	0.034	0.034	0.035	0.040	0.049	0.059	0.067	0.072	0.072	0.071	0.071	0.069	0.065	0.064	0.065	0.072	0.075	0.077	0.076	0.071	0.061
8760	0.038	0.032	0.029	0.028	0.027	0.028	0.032	0.039	0.047	0.054	0.058	0.058	0.057	0.057	0.056	0.053	0.051	0.052	0.058	0.060	0.062	0.061	0.057	0.049
8761	0.111	0.094	0.085	0.080	0.079	0.082	0.093	0.114	0.138	0.158	0.170	0.170	0.166	0.167	0.162	0.153	0.149	0.152	0.168	0.175	0.180	0.179	0.166	0.144
8762	0.038	0.032	0.029	0.027	0.027	0.028	0.032	0.039	0.047	0.054	0.058	0.058	0.056	0.057	0.055	0.052	0.051	0.052	0.057	0.060	0.061	0.061	0.056	0.049
8763	0.088	0.074	0.067	0.063	0.063	0.065	0.074	0.090	0.109	0.125	0.134	0.134	0.131	0.132	0.128	0.121	0.118	0.120	0.133	0.139	0.142	0.141	0.131	0.113
8764	0.016	0.014	0.012	0.012	0.011	0.012	0.014	0.017	0.020	0.023	0.025	0.025	0.024	0.024	0.023	0.022	0.022	0.022	0.024	0.025	0.026	0.026	0.024	0.021
8765	0.025	0.021	0.019	0.018	0.018	0.019	0.021	0.026	0.031	0.036	0.038	0.038	0.037	0.038	0.036	0.034	0.034	0.034	0.038	0.040	0.040	0.040	0.037	0.032
8766	0.108	0.091	0.083	0.078	0.077	0.080	0.091	0.111	0.134	0.154	0.166	0.166	0.162	0.162	0.157	0.149	0.145	0.148	0.163	0.171	0.175	0.174	0.162	0.140
8767	0.031	0.026	0.024	0.023	0.022	0.023	0.026	0.032	0.039	0.045	0.048	0.048	0.047	0.047	0.046	0.043	0.042	0.043	0.047	0.049	0.051	0.050	0.047	0.040
8768	0.066	0.056	0.050	0.048	0.047	0.049	0.055	0.068	0.082	0.094	0.101	0.101	0.099	0.099	0.096	0.091	0.088	0.090	0.100	0.104	0.107	0.106	0.099	0.085
8769	0.130	0.110	0.099	0.094	0.093	0.096	0.109	0.134	0.161	0.185	0.199	0.199	0.195	0.196	0.189	0.179	0.175	0.178	0.197	0.206	0.211	0.210	0.195	0.168
8770	0.160	0.136	0.123	0.116	0.115	0.119	0.135	0.166	0.199	0.229	0.246	0.246	0.241	0.242	0.234	0.222	0.216	0.221	0.243	0.254	0.260	0.259	0.241	0.208
8771	0.084	0.071	0.064	0.061	0.060	0.062	0.071	0.087	0.104	0.120	0.129	0.129	0.126	0.126	0.122	0.116	0.113	0.115	0.127	0.133	0.136	0.136	0.126	0.109
8772	0.043	0.036	0.033	0.031	0.031	0.032	0.036	0.044	0.053	0.061	0.066	0.066	0.064	0.064	0.062	0.059	0.058	0.059	0.065	0.068	0.069	0.069	0.064	0.055
8773	0.018	0.016	0.014	0.013	0.013	0.014	0.015	0.019	0.023	0.026	0.028	0.028	0.028	0.028	0.027	0.025	0.025	0.025	0.028	0.029	0.030	0.030	0.028	0.024
8774	0.054	0.046	0.041	0.039	0.038	0.040	0.045	0.056	0.067	0.077	0.083	0.083	0.081	0.081	0.079	0.074	0.073	0.074	0.082	0.085	0.087	0.087	0.081	0.070
8775	0.085	0.072	0.065	0.062	0.061	0.063	0.072	0.088	0.106	0.121	0.131	0.131	0.128	0.128	0.124	0.118	0.115	0.117	0.129	0.135	0.138	0.137	0.128	0.110
8776	0.060	0.051	0.046	0.044	0.043	0.045	0.051	0.062	0.075	0.086	0.093	0.093	0.091	0.091	0.088	0.083	0.081	0.083	0.091	0.095	0.098	0.097	0.091	0.078
8777	0.039	0.033	0.030	0.028	0.028	0.029	0.032	0.040	0.048	0.055	0.059	0.059	0.058	0.058	0.056	0.053	0.052	0.053	0.058	0.061	0.062	0.062	0.058	0.050
8778	0.042	0.035	0.032	0.030	0.030	0.031	0.035	0.043	0.052	0.059	0.064	0.064	0.063	0.063	0.061	0.058	0.056	0.057	0.063	0.066	0.068	0.067	0.063	0.054
8779	0.130	0.111	0.100	0.095	0.093	0.097	0.110	0.135	0.162	0.186	0.200	0.200	0.196	0.197	0.190	0.180	0.176	0.179	0.198	0.207	0.212	0.211	0.196	0.169
8780	0.048	0.041	0.037	0.035	0.034	0.036	0.040	0.049	0.060	0.068	0.073	0.074	0.072	0.072	0.070	0.066	0.065	0.066	0.073	0.076	0.078	0.077	0.072	0.062
8781	0.065	0.055	0.050	0.047	0.047	0.048	0.055	0.067	0.081	0.093	0.100	0.100	0.098	0.098	0.095	0.090	0.088	0.090	0.099	0.103	0.106	0.105	0.098	0.084
8782	0.020	0.017	0.015	0.014	0.014	0.015	0.017	0.020	0.024	0.028	0.030	0.030	0.030	0.030	0.029	0.027	0.026	0.027	0.030	0.031	0.032	0.032	0.030	0.025
8783	0.111	0.094	0.085	0.081	0.079	0.082	0.094	0.115	0.138	0.158	0.171	0.171	0.167	0.167	0.162	0.153	0.150	0.153	0.168	0.176	0.180	0.179	0.167	0.144
8784	0.020	0.017	0.015	0.014	0.014	0.015	0.017	0.020	0.025	0.028	0.030	0.030	0.030	0.030	0.029	0.027	0.027	0.027	0.030	0.031	0.032	0.032	0.030	0.026
8785	0.000	0.000	0.000	0.000	0.000	0.000	0.000	0.000	0.000	0.000	0.000	0.000	0.000	0.000	0.000	0.000	0.000	0.000	0.000	0.000	0.000	0.000	0.000	0.000
8786	0.000	0.000	0.000	0.000	0.000	0.000	0.000	0.000	0.000	0.000	0.000	0.000	0.000	0.000	0.000	0.000	0.000	0.000	0.000	0.000	0.000	0.000	0.000	0.000
8787	0.000	0.000	0.000	0.000	0.000	0.000	0.000	0.000	0.000	0.000	0.000	0.000	0.000	0.000	0.000	0.000	0.000	0.000	0.000	0.000	0.000	0.000	0.000	0.000
8788	0.000	0.000	0.000	0.000	0.000	0.000	0.000	0.000	0.000	0.000	0.000	0.000	0.000	0.000	0.000	0.000	0.000	0.000	0.000	0.000	0.000	0.000	0.000	0.000

## Load_calc
Nodes	Pd	Qd	t1	t2	t3	t4	t5	t6	t7	t8	t9	t10	t11	t12	t13	t14	t15	t16	t17	t18	t19	t20	t21	t22	t23	t24
			0.616282681	0.522915786	0.472517312	0.446690381	0.440112346	0.457486848	0.518799852	0.636352806	0.7661385	0.878830414	0.946200134	0.946785521	0.925644574	0.928696194	0.898776534	0.851150144	0.83063856	0.84744007	0.934407383	0.976101626	0.999999717	0.995291491	0.925838477	0.798174224
1	0.00	0.00	0	0	0	0	0	0	0	0	0	0	0	0	0	0	0	0	0	0	0	0	0	0	0	0
7966	2.87	0.86	0.530804274	0.450387366	0.406979161	0.384734425	0.379068764	0.394033422	0.446842312	0.548090672	0.65987509	0.756936636	0.814962176	0.815466369	0.797257671	0.799886031	0.774116228	0.733095619	0.715428992	0.729900133	0.804805079	0.840716331	0.861299756	0.857244561	0.79742468	0.687467459
7967	9.96	2.99	1.840713113	1.561844869	1.411314707	1.33417483	1.314527555	1.366421718	1.549551397	1.90065856	2.28830247	2.624890681	2.826110561	2.827858995	2.764715213	2.773829791	2.68446575	2.542215251	2.480951252	2.531134002	2.79088797	2.915420338	2.986799155	2.972736625	2.765294362	2.383986772
7968	3.57	1.07	0.660593406	0.560513431	0.506491306	0.478807419	0.471756424	0.490380153	0.556101561	0.682106572	0.821223858	0.942018321	1.014231924	1.0148594	0.992198419	0.99546945	0.963398566	0.91234784	0.890361473	0.908371011	1.001591273	1.046283333	1.071899697	1.066852949	0.992406263	0.855562951
7969	6.15	1.84	1.136486893	0.964309001	0.871369175	0.823741732	0.811611177	0.843651497	0.956718807	1.173498209	1.412836007	1.620651167	1.744887667	1.74596718	1.706981159	1.712608651	1.657433806	1.569605981	1.531780569	1.562764234	1.723140654	1.800029009	1.844099478	1.835417038	1.707338735	1.471913086
7970	5.16	1.55	0.953450937	0.809003012	0.731031533	0.691074688	0.68089781	0.707777903	0.802635251	0.984501426	1.185292873	1.359638534	1.463866228	1.46477188	1.43206472	1.436785881	1.390497175	1.316814389	1.285080917	1.311074533	1.445621662	1.510126826	1.547099562	1.539815466	1.432364707	1.234855342
7971	3.67	1.10	0.678897002	0.57604403	0.520525071	0.492074124	0.48482776	0.503967512	0.571509917	0.701006251	0.843978171	0.968119584	1.042334068	1.04297893	1.019690063	1.023051727	0.990092229	0.937626999	0.915031438	0.933539982	1.029343173	1.075273552	1.101599688	1.096413106	1.019903666	0.879268725
7972	1.39	0.42	0.256250339	0.217428384	0.196472698	0.18573386	0.182998713	0.190223031	0.215716978	0.264595497	0.318560388	0.365417686	0.393430016	0.39367342	0.384883014	0.386151877	0.373711283	0.35390823	0.345379513	0.352365581	0.38852659	0.405863056	0.415799882	0.413842202	0.384963639	0.331880842
7973	6.06	1.82	1.119847261	0.950190275	0.858611207	0.811681091	0.799728144	0.831299352	0.942711211	1.156316683	1.392150268	1.596922746	1.719340264	1.720403971	1.681988755	1.687533853	1.633166839	1.546624928	1.509353328	1.539883352	1.697911655	1.773674265	1.817099486	1.808544168	1.682341096	1.450362382
7974	1.88	0.56	0.347768317	0.295081378	0.266641519	0.252067382	0.248355397	0.258159828	0.292758756	0.359093888	0.432331955	0.495924003	0.533940736	0.53427107	0.522341233	0.524063262	0.507179598	0.480304027	0.46872934	0.478210432	0.527286086	0.550814148	0.56429984	0.561642988	0.522450652	0.450409715
7975	3.18	0.95	0.587379024	0.498391036	0.45035625	0.425740602	0.419471077	0.436030715	0.494468139	0.606507859	0.730206604	0.837613268	0.901823348	0.90238128	0.882231843	0.885140342	0.856623914	0.811231203	0.791681612	0.807695131	0.890583676	0.93032246	0.95309973	0.94861232	0.882416652	0.760739853
7976	8.45	2.54	1.562461482	1.325748392	1.19797314	1.132494123	1.115816831	1.159866406	1.315313264	1.613345268	1.942390938	2.228098749	2.3989012	2.400385332	2.346786688	2.354523459	2.278668146	2.157920961	2.105917942	2.148514811	2.369003037	2.474710453	2.535299283	2.523362517	2.34727829	2.02361111
7977	5.76	1.73	1.064936474	0.903598478	0.816509915	0.771880978	0.760514134	0.790537274	0.896486144	1.099617648	1.323887327	1.518618956	1.635033832	1.636045381	1.599513824	1.604787022	1.55308585	1.47078745	1.435343432	1.464376442	1.614655957	1.68670361	1.727999511	1.719863696	1.599848888	1.379245059
7978	1.20	0.36	0.221307111	0.187779059	0.169680967	0.160406516	0.158044343	0.164283527	0.186301027	0.228514293	0.275120335	0.315588002	0.339780468	0.339990681	0.332398966	0.333494803	0.322750653	0.305648017	0.298282307	0.304315729	0.335545691	0.350518094	0.359099898	0.357409174	0.332468597	0.286624364
7979	3.38	1.02	0.625650178	0.530864106	0.479699575	0.453480075	0.446802054	0.464440648	0.526685609	0.646025368	0.777783805	0.892188637	0.960582376	0.961176661	0.939714371	0.942812376	0.912437937	0.864087627	0.843264267	0.860321159	0.948610375	0.990938371	1.015199713	1.010419922	0.939911221	0.810306472
7980	2.87	0.86	0.530804274	0.450387366	0.406979161	0.384734425	0.379068764	0.394033422	0.446842312	0.548090672	0.65987509	0.756936636	0.814962176	0.815466369	0.797257671	0.799886031	0.774116228	0.733095619	0.715428992	0.729900133	0.804805079	0.840716331	0.861299756	0.857244561	0.79742468	0.687467459
7981	5.27	1.58	0.973418495	0.825945484	0.746341094	0.705547457	0.69515745	0.722600477	0.819444366	1.005119257	1.21011576	1.388112639	1.494523112	1.495447731	1.462055604	1.466875638	1.419617535	1.344391653	1.311993606	1.338531591	1.475896461	1.541752519	1.579499553	1.57206291	1.462361874	1.260716187
7982	0.30	0.09	0.054910787	0.046591797	0.042101292	0.039800113	0.03921401	0.040762078	0.046225067	0.056699035	0.06826294	0.07830379	0.084306432	0.08435859	0.082474932	0.082746831	0.080080989	0.075837478	0.074009896	0.07550691	0.083255698	0.086970655	0.089099975	0.088680472	0.082492208	0.071117323
7983	4.86	1.46	0.89854015	0.762411216	0.688930241	0.651274575	0.6416838	0.667015825	0.756410184	0.927802391	1.117029932	1.281334744	1.379559796	1.38041329	1.349589789	1.35403905	1.310416186	1.240976911	1.211071021	1.235567623	1.362365964	1.423156171	1.457999587	1.451134994	1.349872499	1.163738018
7984	3.98	1.19	0.735471752	0.624047699	0.56390216	0.533080301	0.525230074	0.545964805	0.619135743	0.759423438	0.914309685	1.048796216	1.12919524	1.129893841	1.104664234	1.108306037	1.072599915	1.015762582	0.991284058	1.01133498	1.11512177	1.164879681	1.193399662	1.187780865	1.104895638	0.952541119
7985	0.57	0.17	0.105384339	0.089418599	0.08080046	0.076384055	0.075259211	0.078230251	0.088714775	0.10881633	0.131009683	0.150280001	0.161800223	0.161900324	0.158285222	0.158807049	0.153690787	0.145546675	0.142039194	0.144912252	0.159783662	0.166913378	0.170999952	0.170194845	0.15831838	0.136487792
7986	0.52	0.16	0.09673173	0.082076862	0.074166317	0.070112522	0.069080034	0.071807136	0.081430825	0.099881936	0.120253099	0.137941222	0.148515573	0.148607455	0.145289172	0.145768155	0.141071965	0.133596527	0.130377028	0.133014193	0.146664583	0.153208911	0.156959956	0.156220952	0.145319607	0.125281426
7987	0.56	0.17	0.102943859	0.087347853	0.078929292	0.074615161	0.073516366	0.076418603	0.086660327	0.106296373	0.127975775	0.146799832	0.15805327	0.158151053	0.15461967	0.155129412	0.150131632	0.14217612	0.138749865	0.141556389	0.156083409	0.163048016	0.167039953	0.166253491	0.154652059	0.133327022
7988	0.52	0.15	0.09551149	0.081041488	0.073230733	0.069228075	0.068208611	0.070901312	0.080403601	0.098621958	0.118736145	0.136201138	0.146642097	0.14673282	0.143456396	0.143929336	0.139292387	0.131911249	0.128732364	0.131336262	0.144814456	0.15127623	0.154979956	0.154250275	0.143486447	0.123701041
7989	0.52	0.15	0.095400559	0.080947364	0.07314568	0.069147671	0.068129391	0.070818964	0.080310217	0.098507414	0.11859824	0.136042948	0.146471781	0.146562399	0.14328978	0.143762171	0.139130607	0.131758042	0.128582849	0.131183723	0.144646263	0.151100532	0.154799956	0.154071123	0.143319796	0.12355737
7990	0.56	0.17	0.102943859	0.087347853	0.078929292	0.074615161	0.073516366	0.076418603	0.086660327	0.106296373	0.127975775	0.146799832	0.15805327	0.158151053	0.15461967	0.155129412	0.150131632	0.14217612	0.138749865	0.141556389	0.156083409	0.163048016	0.167039953	0.166253491	0.154652059	0.133327022
7991	0.52	0.16	0.09612161	0.081559175	0.073698525	0.069670299	0.068644323	0.071354224	0.080917213	0.099251947	0.119494622	0.13707118	0.147578835	0.147670138	0.144372784	0.144848745	0.140182176	0.132753888	0.129554696	0.132175228	0.145739519	0.152242571	0.155969956	0.155235614	0.144403027	0.124491234
7992	0.54	0.16	0.10050338	0.085277106	0.077058123	0.072846267	0.071773521	0.074606955	0.08460588	0.103776416	0.124941867	0.143319664	0.154306318	0.154401783	0.150954117	0.151451775	0.146572477	0.138805566	0.135460536	0.138200527	0.152383156	0.159182653	0.163079954	0.162312136	0.150985739	0.130166252
7993	0.62	0.19	0.115146256	0.097701585	0.088285135	0.083459631	0.082230591	0.085476843	0.096932564	0.118896158	0.143145317	0.164200675	0.176788033	0.176897407	0.172947432	0.173517597	0.167927408	0.159028893	0.155196509	0.158335703	0.174584675	0.182374828	0.186839947	0.185960262	0.172983661	0.149130872
7994	0.64	0.19	0.118326275	0.100399831	0.090723324	0.085764553	0.08450157	0.087837475	0.099609572	0.122179739	0.147098592	0.16873544	0.181670426	0.18178282	0.177723758	0.178309669	0.172565094	0.163420828	0.159482604	0.162708494	0.179406217	0.187411512	0.191999946	0.191095966	0.177760988	0.153249451
7995	0.53	0.16	0.097156965	0.082437674	0.074492354	0.070420739	0.069383711	0.072122802	0.081788797	0.10032102	0.120781734	0.138547615	0.149168451	0.149260737	0.145927867	0.146408955	0.141692121	0.13418382	0.130950169	0.133598927	0.147309324	0.153882421	0.157649955	0.156907704	0.145958436	0.125832166
7996	0.62	0.19	0.115368118	0.097889835	0.088455241	0.083620439	0.082389031	0.085641538	0.097119332	0.119125245	0.143421127	0.164517054	0.177128665	0.17723825	0.173280664	0.173851927	0.168250967	0.159335307	0.155495539	0.158640781	0.174921062	0.182726224	0.187199947	0.186318567	0.173316963	0.149418215
7997	0.58	0.17	0.107418071	0.091144221	0.082359767	0.077858133	0.076711582	0.079739958	0.090426814	0.110916294	0.13353794	0.153180141	0.164922683	0.165024716	0.161339849	0.161871747	0.15665675	0.14835547	0.144780301	0.147708804	0.162867207	0.170134513	0.174299951	0.173479307	0.161373646	0.139121767
7998	0.57	0.17	0.105384339	0.089418599	0.08080046	0.076384055	0.075259211	0.078230251	0.088714775	0.10881633	0.131009683	0.150280001	0.161800223	0.161900324	0.158285222	0.158807049	0.153690787	0.145546675	0.142039194	0.144912252	0.159783662	0.166913378	0.170999952	0.170194845	0.15831838	0.136487792
7999	0.69	0.21	0.1277554	0.108400442	0.097952839	0.092598916	0.091235289	0.094837024	0.107547209	0.131915937	0.158820511	0.182181545	0.196147288	0.196268639	0.19188612	0.192518721	0.186316375	0.176443425	0.172191374	0.175674327	0.19370265	0.202345867	0.207299941	0.206323926	0.191926316	0.165461517
8000	0.54	0.16	0.09928314	0.084241733	0.076122539	0.07196182	0.070902099	0.073701131	0.083578656	0.102516437	0.123424912	0.14157958	0.152432842	0.152527147	0.149121341	0.149612957	0.1447929	0.137120288	0.133815872	0.136522595	0.150533029	0.157249972	0.161099954	0.160341459	0.149152579	0.128585867
8001	0.72	0.22	0.132839732	0.112714498	0.101851107	0.096284112	0.094866216	0.09861129	0.111827308	0.137165847	0.165141154	0.189431896	0.203953439	0.204079619	0.199522688	0.200180465	0.193731282	0.183465414	0.179044142	0.182665707	0.201411511	0.210398706	0.215549939	0.214535081	0.199564484	0.172046454
8002	0.54	0.16	0.100022679	0.084869232	0.07668956	0.072497849	0.071430234	0.074250115	0.084201216	0.10328006	0.124344278	0.142634176	0.153568282	0.15366329	0.150232114	0.150727392	0.145871431	0.138141668	0.134812638	0.137539523	0.151654318	0.158421294	0.162299954	0.161535809	0.150263585	0.129543677
8003	0.54	0.16	0.100022679	0.084869232	0.07668956	0.072497849	0.071430234	0.074250115	0.084201216	0.10328006	0.124344278	0.142634176	0.153568282	0.15366329	0.150232114	0.150727392	0.145871431	0.138141668	0.134812638	0.137539523	0.151654318	0.158421294	0.162299954	0.161535809	0.150263585	0.129543677
8004	0.54	0.16	0.099098255	0.084084858	0.075980784	0.071827813	0.070770065	0.073563885	0.083423016	0.102325531	0.123195071	0.141315931	0.152148982	0.152243112	0.148843647	0.149334348	0.144523267	0.136864943	0.133566681	0.136268363	0.150252707	0.156957142	0.160799954	0.160042872	0.148874827	0.128346415
8005	0.55	0.16	0.101131988	0.08581048	0.077540091	0.073301892	0.072222436	0.075073592	0.085135056	0.104425495	0.125723328	0.144216071	0.155271442	0.155367504	0.151898275	0.152399045	0.147489229	0.139673739	0.136307788	0.139064916	0.153336251	0.160178277	0.164099954	0.163327334	0.151930094	0.13098039
8006	0.74	0.22	0.137092082	0.116322617	0.105111476	0.099366275	0.097902991	0.101767949	0.115407027	0.141556682	0.170427509	0.195495826	0.21048222	0.210612439	0.205909635	0.206588468	0.19993284	0.18933835	0.184775548	0.188513044	0.207858922	0.217133807	0.222449937	0.221402592	0.205952769	0.177553856
8007	0.54	0.16	0.09928314	0.084241733	0.076122539	0.07196182	0.070902099	0.073701131	0.083578656	0.102516437	0.123424912	0.14157958	0.152432842	0.152527147	0.149121341	0.149612957	0.1447929	0.137120288	0.133815872	0.136522595	0.150533029	0.157249972	0.161099954	0.160341459	0.149152579	0.128585867
8395	0.50	0.17	0.102802114	0.087227582	0.078820613	0.074512422	0.07341514	0.076313381	0.086541003	0.106150012	0.127799563	0.146597701	0.157835644	0.157933293	0.154406771	0.154915812	0.149924914	0.141980356	0.138558818	0.141361478	0.155868495	0.162823512	0.166809953	0.166024574	0.154439116	0.133143442
8396	0.51	0.17	0.104620148	0.088770184	0.080214539	0.075830159	0.074713472	0.077662967	0.088071463	0.108027252	0.130059672	0.149190251	0.160626935	0.16072631	0.157137423	0.157655466	0.152576304	0.144491249	0.141009202	0.143861426	0.158624997	0.165703012	0.169759952	0.168960683	0.15717034	0.135498056
8397	0.27	0.09	0.055127102	0.04677534	0.042267146	0.039956901	0.039368489	0.040922656	0.046407166	0.056922395	0.068531855	0.078612259	0.084638548	0.084690912	0.082799833	0.083072803	0.08039646	0.076136232	0.07430145	0.075804362	0.083583675	0.087313267	0.089450975	0.089029819	0.082817178	0.071397482
8398	0.32	0.11	0.066077829	0.056067031	0.050663306	0.047894143	0.047188846	0.04905174	0.05562572	0.068229748	0.08214537	0.094228197	0.101451578	0.101514344	0.099247611	0.099574806	0.09636682	0.091260318	0.089061066	0.090862524	0.10018716	0.104657616	0.10721997	0.106715154	0.099268401	0.08558024
8399	0.19	0.06	0.038815948	0.032935328	0.02976103	0.028134347	0.027720036	0.028814352	0.03267609	0.040080045	0.048254467	0.055352255	0.059595469	0.059632339	0.058300798	0.058493001	0.056608541	0.053608841	0.052316939	0.053375165	0.058852715	0.061478785	0.062983982	0.062687439	0.058313011	0.050272205
8400	0.15	0.05	0.029545824	0.025069629	0.022653425	0.02141523	0.021099866	0.021932834	0.024872302	0.030508026	0.036730212	0.042132888	0.045362727	0.045390791	0.044377252	0.044523553	0.043089145	0.04080584	0.039822474	0.040627972	0.044797359	0.046796264	0.047941986	0.047716265	0.044386548	0.038266069
8401	0.78	0.26	0.158588022	0.134561919	0.12159288	0.114946836	0.11325411	0.117725091	0.133502766	0.163752667	0.19715042	0.226149431	0.243485681	0.243636318	0.238196118	0.238981391	0.231282165	0.219026467	0.213748221	0.218071753	0.240451052	0.251180232	0.257329927	0.256118359	0.238246015	0.205394173
8402	0.59	0.19	0.118831627	0.100828622	0.091110788	0.086130839	0.084862463	0.088212614	0.100034987	0.122701548	0.147726825	0.16945608	0.18244631	0.182559184	0.178482787	0.1790712	0.173302091	0.164118771	0.160163727	0.163403394	0.180172432	0.188211916	0.192819945	0.191912105	0.178520175	0.153903954
8403	0.34	0.11	0.067298069	0.057102404	0.05159889	0.04877859	0.048060268	0.049957564	0.056652944	0.069489726	0.083662324	0.095968281	0.103325055	0.103388979	0.101080387	0.101413624	0.098146397	0.092945596	0.090705731	0.092540456	0.102037286	0.106590298	0.109199969	0.108685831	0.101101562	0.087160625
8404	0.18	0.06	0.037261683	0.031616534	0.028569342	0.027007794	0.026610073	0.02766057	0.031367677	0.038475163	0.046322266	0.053135845	0.057209153	0.057244546	0.055966322	0.056150829	0.054341827	0.05146224	0.050222069	0.051237922	0.056496139	0.059017057	0.060461983	0.060177314	0.055978046	0.04825921
8405	0.41	0.14	0.083561769	0.070902151	0.064068622	0.060566749	0.059674833	0.062030642	0.070344072	0.086283077	0.103880719	0.119160616	0.128295276	0.128374649	0.125508148	0.125921917	0.12186511	0.115407448	0.112626282	0.114904399	0.126696297	0.13234962	0.135589962	0.134951573	0.125534439	0.108224443
8406	0.12	0.04	0.023499475	0.019939302	0.018017558	0.017032751	0.016781924	0.017444431	0.019782357	0.024264769	0.029213627	0.033510683	0.036079557	0.036101879	0.035295753	0.035412115	0.034271248	0.032455206	0.031673079	0.032313737	0.035629888	0.037219731	0.038130989	0.03795146	0.035303147	0.030435181
8407	0.57	0.18	0.112970778	0.095855693	0.086617148	0.081882814	0.080676994	0.083861914	0.095101201	0.116649833	0.140440848	0.161098403	0.173447947	0.173555254	0.169679907	0.170239299	0.164754726	0.156024333	0.152264355	0.155344239	0.171286217	0.178929189	0.183309948	0.182446883	0.169715451	0.146313317
8408	0.40	0.13	0.080159888	0.068015656	0.061460327	0.058101018	0.057245413	0.059505314	0.067480297	0.082770409	0.099651635	0.114309472	0.123072251	0.123148393	0.12039859	0.120795514	0.116903864	0.110709099	0.108041158	0.11022653	0.121538368	0.126961539	0.130069963	0.129457564	0.120423811	0.103818521
8409	0.08	0.02	0.015085984	0.012800456	0.011566751	0.010934534	0.01077351	0.011198821	0.012699702	0.01557728	0.018754304	0.02151289	0.023162033	0.023176363	0.022658854	0.022733554	0.022001151	0.020835304	0.020333201	0.020744485	0.022873358	0.023893992	0.024478993	0.02436374	0.0226636	0.019538507
8410	0.30	0.10	0.060219446	0.051096193	0.046171557	0.043647904	0.043005138	0.04470287	0.050694009	0.062180578	0.074862457	0.085874035	0.092457	0.0925142	0.090448434	0.09074662	0.08782305	0.083169285	0.081165016	0.082806759	0.091304683	0.095378794	0.097713972	0.097253913	0.090467381	0.077992796
8411	0.22	0.07	0.043128078	0.03659417	0.033067234	0.03125984	0.030799502	0.032015387	0.036306132	0.044532606	0.053615138	0.061501431	0.066216032	0.066256998	0.064777533	0.064991088	0.062897281	0.059564338	0.058128917	0.059304704	0.065390763	0.068308568	0.06998098	0.069651494	0.064791102	0.05585703
8412	0.57	0.19	0.114721021	0.097340774	0.087959098	0.083151414	0.081926913	0.085161177	0.096574592	0.118457075	0.142616682	0.163594282	0.176135155	0.176244125	0.172308737	0.172876796	0.167307252	0.158441599	0.154623368	0.157750969	0.173939934	0.181701318	0.186149947	0.185273511	0.172344832	0.148580132
8413	0.32	0.11	0.065023986	0.055172845	0.049855302	0.047130302	0.046436254	0.048269437	0.054738572	0.067141585	0.080835273	0.092725397	0.099833576	0.09989534	0.097664759	0.097986735	0.094829912	0.089804852	0.087640675	0.089413402	0.098589323	0.102988483	0.10550997	0.105013205	0.097685218	0.084215362
8414	0.14	0.05	0.028745273	0.024390361	0.022039625	0.020834979	0.02052816	0.021338559	0.024198381	0.029681404	0.035734998	0.040991287	0.044133613	0.044160917	0.04317484	0.043317177	0.041921634	0.039700196	0.038743474	0.039527147	0.043583564	0.045528308	0.046642987	0.046423381	0.043183884	0.03722924
8415	0.28	0.09	0.055545558	0.0471304	0.042587985	0.040260204	0.039667326	0.04123329	0.046759431	0.057354478	0.069052063	0.079208985	0.085281018	0.085333779	0.083428345	0.083703388	0.081006729	0.076714163	0.074865453	0.076379774	0.084218137	0.08797604	0.090129974	0.089705622	0.083445822	0.071939443
8416	0.34	0.11	0.066675623	0.056574259	0.051121648	0.048327432	0.047615755	0.049495502	0.056128956	0.06884701	0.082888524	0.095080663	0.102369393	0.102432726	0.100145486	0.100475641	0.097238633	0.092085934	0.089866786	0.091684541	0.101093535	0.105604435	0.108189969	0.107680586	0.100166465	0.086354469
8417	0.29	0.09	0.057940433	0.049162451	0.044424188	0.041996043	0.041377602	0.043011084	0.048775487	0.059827345	0.072029277	0.08262412	0.088957952	0.089012988	0.0870254	0.087312301	0.084499375	0.080021732	0.078093315	0.079672926	0.087849244	0.091769171	0.094015973	0.093573325	0.08704363	0.075041148
8418	0.56	0.18	0.111960075	0.094998111	0.08584222	0.081150242	0.07995521	0.083111636	0.094250369	0.115606214	0.139184381	0.159657121	0.171896178	0.172002526	0.16816185	0.168716237	0.163280733	0.154628447	0.150902107	0.153954438	0.169753789	0.177328382	0.181669949	0.180814605	0.168197076	0.145004311
8419	0.35	0.11	0.069313313	0.058812338	0.053144022	0.050239267	0.049499436	0.051453546	0.058349419	0.0715706	0.086167597	0.098842057	0.106419129	0.106484968	0.104107245	0.104450461	0.101085397	0.095728857	0.093421919	0.095311585	0.105092798	0.10978215	0.112469968	0.111940434	0.104129053	0.089770655
8420	0.20	0.07	0.040913775	0.034715333	0.031369479	0.029654881	0.029218178	0.030371637	0.034442085	0.04224619	0.050862403	0.058343794	0.062816335	0.062855197	0.061451692	0.061654283	0.059667977	0.056506156	0.055144433	0.056259851	0.062033437	0.064801435	0.066387981	0.066075411	0.061464565	0.05298919
8421	0.32	0.11	0.064888404	0.055057803	0.049751348	0.04703203	0.046339429	0.04816879	0.054624436	0.067001587	0.080666723	0.092532054	0.099625412	0.099687048	0.097461117	0.097782422	0.094632181	0.089617599	0.087457934	0.089226965	0.098383753	0.10277374	0.10528997	0.104794241	0.097481533	0.084039764
8422	0.33	0.11	0.067137835	0.056966446	0.051476036	0.04866245	0.047945839	0.049838617	0.056518056	0.069324275	0.083463128	0.095739785	0.103079043	0.103142815	0.10083972	0.101172163	0.097912716	0.092724297	0.090489765	0.092320121	0.10179434	0.106336511	0.108939969	0.108427055	0.100860844	0.0869531
8423	0.51	0.17	0.105618526	0.089617307	0.080980017	0.076553797	0.075426454	0.078404096	0.088911919	0.109058144	0.131300816	0.150613956	0.162159779	0.162260103	0.158636967	0.159159954	0.154032322	0.145870112	0.142354836	0.145234279	0.160138737	0.167284297	0.171379952	0.170573056	0.158670198	0.136791098
8424	0.78	0.26	0.160116403	0.13585875	0.122764723	0.116054628	0.114345589	0.118859658	0.134789389	0.165330822	0.199050444	0.22832893	0.245832257	0.245984346	0.240491717	0.241284558	0.233511131	0.221137319	0.215808204	0.220173405	0.242768382	0.253600964	0.259809926	0.258586682	0.240542095	0.207373645
8425	0.19	0.06	0.039723733	0.033705583	0.030457048	0.028792322	0.028368321	0.02948823	0.033440282	0.041017393	0.049382989	0.056646772	0.060989222	0.061026954	0.059664272	0.059860971	0.057932439	0.054862585	0.05354047	0.054623445	0.060229097	0.062916583	0.064456982	0.064153504	0.059676771	0.051447916
8426	0.46	0.15	0.093132639	0.079023034	0.071406816	0.06750385	0.066509778	0.069135412	0.078401034	0.096165636	0.11577885	0.132808852	0.142989764	0.143078228	0.139883408	0.140344569	0.13582311	0.12862581	0.125526099	0.128065143	0.141207644	0.147508478	0.151119957	0.15040845	0.139912711	0.120620089
8427	0.14	0.05	0.028718157	0.024367353	0.022018834	0.020815325	0.020508795	0.02131843	0.024175554	0.029653404	0.035701288	0.040952618	0.04409198	0.044119259	0.043134111	0.043276314	0.041882088	0.039662746	0.038706926	0.03948986	0.04354245	0.04548536	0.046598987	0.046379588	0.043143147	0.037194121
8428	0.10	0.03	0.019719197	0.016731736	0.015119136	0.014292752	0.014082275	0.014638207	0.016600039	0.020361381	0.024514134	0.028119937	0.030275566	0.030294296	0.029617849	0.029715492	0.028758153	0.027234251	0.026577942	0.02711554	0.029898233	0.031232324	0.031996991	0.031846342	0.029624054	0.025539181
8429	0.77	0.25	0.156320102	0.132637589	0.119854016	0.113303015	0.111634497	0.116041539	0.131593582	0.161410889	0.19433103	0.222915335	0.240003664	0.240152147	0.234789746	0.235563789	0.227974668	0.215894234	0.210691471	0.214953174	0.237012433	0.247588178	0.253649928	0.252455687	0.23483893	0.202456892
8430	0.21	0.07	0.042319515	0.035908104	0.032447291	0.030673782	0.030222075	0.031415164	0.035625467	0.043697711	0.052609965	0.060348406	0.064974617	0.065014815	0.063563087	0.063772639	0.061718086	0.058447629	0.057039119	0.058192862	0.064164821	0.067027923	0.068668981	0.068345671	0.063576402	0.054809826
8431	0.44	0.15	0.089632153	0.076052872	0.068722918	0.064966649	0.06400994	0.066536887	0.07545425	0.092551152	0.111427183	0.127817095	0.137615348	0.137700486	0.134625747	0.135069574	0.130718059	0.123791277	0.120808072	0.123251684	0.13590021	0.141964221	0.145439959	0.144755194	0.134653948	0.116086459
8432	0.57	0.19	0.114067762	0.096786483	0.087458229	0.082677923	0.081460394	0.084676241	0.096024665	0.117782541	0.141804575	0.162662721	0.175132183	0.175240532	0.171327554	0.171892378	0.166354549	0.15753938	0.153742891	0.156852683	0.172949462	0.18066665	0.185089948	0.184218502	0.171363444	0.147734067
8433	0.58	0.19	0.11493672	0.097523794	0.088124479	0.083307756	0.082080953	0.085321297	0.096756172	0.118679798	0.14288483	0.163901872	0.176466325	0.1765755	0.172632713	0.17320184	0.167621824	0.158739502	0.154914092	0.158047573	0.174266977	0.182042953	0.186499947	0.185621863	0.172668876	0.148859493
8434	0.36	0.12	0.07207426	0.061155001	0.0552609	0.05224044	0.051471139	0.053503087	0.060673643	0.074421461	0.089599898	0.102779217	0.110658106	0.110726567	0.108254133	0.10861102	0.105111916	0.099542009	0.09714318	0.099108116	0.109278943	0.114155085	0.116949967	0.11639934	0.10827681	0.093346475
8435	0.55	0.18	0.109310059	0.092749573	0.083810396	0.079229473	0.078062727	0.081144442	0.09201953	0.112869897	0.135889986	0.155878151	0.167827518	0.167931348	0.164181578	0.164722844	0.159415994	0.150968501	0.147330361	0.150310445	0.165735837	0.173131145	0.17736995	0.176534852	0.164215971	0.141572162
8436	0.21	0.07	0.04113502	0.03490306	0.031539113	0.029815243	0.029376179	0.030535875	0.034628334	0.042474641	0.051137446	0.058659294	0.06315602	0.063195093	0.061783998	0.061987685	0.059990637	0.056811719	0.055442632	0.056564082	0.06236889	0.065151855	0.066746981	0.066432721	0.061796941	0.053275735
8437	0.43	0.14	0.08642132	0.073328481	0.066261103	0.062639392	0.061716954	0.064153381	0.072751303	0.089235754	0.107435602	0.123238389	0.132685645	0.132767734	0.129803139	0.130231067	0.126035433	0.119356785	0.116480445	0.118836521	0.131031947	0.136878731	0.14022996	0.139569726	0.12983033	0.111927971
8438	0.13	0.04	0.025535673	0.021667016	0.019578755	0.018508616	0.018236055	0.018955968	0.021496472	0.026367279	0.031744949	0.036414338	0.039205803	0.039230058	0.038354083	0.038480527	0.037240806	0.035267406	0.034417509	0.035113679	0.03871717	0.040444771	0.041434988	0.041239903	0.038362117	0.033072349
8439	0.13	0.04	0.026623412	0.022589962	0.020412748	0.019297024	0.019012853	0.019763432	0.022412154	0.027490441	0.033097183	0.037965474	0.040875846	0.040901135	0.039987846	0.040119676	0.038827146	0.036769686	0.035883586	0.036609411	0.040366399	0.04216759	0.043199988	0.042996592	0.039996222	0.034481126
8440	0.73	0.24	0.148635057	0.126116829	0.113961725	0.107732786	0.106146296	0.110336678	0.125124148	0.15347557	0.184777283	0.211956319	0.228204548	0.228345732	0.223246958	0.223982948	0.216766924	0.205280392	0.200333408	0.204385596	0.225360373	0.23541619	0.241179932	0.240044402	0.223293724	0.192503659
8441	0.47	0.15	0.094876719	0.080502885	0.07274404	0.068767984	0.067755296	0.0704301	0.079869237	0.097966514	0.117947022	0.135295942	0.145667511	0.145757631	0.142502982	0.142972779	0.138366647	0.131034565	0.127876806	0.130463399	0.143852017	0.150270845	0.153949956	0.153225125	0.142532833	0.122878922
8442	0.15	0.05	0.029348614	0.024902296	0.022502219	0.021272289	0.02095903	0.021786439	0.024706287	0.030304393	0.036485048	0.041851662	0.045059943	0.04508782	0.044081046	0.04422637	0.042801536	0.040533472	0.03955667	0.040356791	0.044498348	0.046483912	0.047621987	0.047397771	0.04409028	0.038010653
8443	0.15	0.05	0.029223508	0.024796144	0.022406298	0.021181611	0.020869687	0.021693569	0.02460097	0.030175214	0.036329522	0.041673259	0.044867864	0.044895623	0.04389314	0.044037845	0.042619084	0.040360689	0.03938805	0.040184761	0.044308664	0.046285763	0.047418987	0.047195727	0.043902335	0.037848624
8444	0.66	0.22	0.133382061	0.113174664	0.102266922	0.096677199	0.095253515	0.099013879	0.112283852	0.137725838	0.165815355	0.190205267	0.204786095	0.20491279	0.200337255	0.200997717	0.194522205	0.184214426	0.179775104	0.183411454	0.20223379	0.211257675	0.216429939	0.215410937	0.200379221	0.172748847
8445	0.16	0.05	0.03251076	0.027585376	0.024926706	0.023564258	0.023217247	0.024133804	0.027368249	0.03356952	0.040416104	0.046360941	0.049914896	0.049945777	0.048830528	0.04899151	0.047413158	0.044900724	0.043818676	0.044705006	0.049292793	0.051492289	0.052752985	0.052504612	0.048840757	0.042106085
8446	0.40	0.13	0.080135237	0.06799474	0.061441426	0.05808315	0.057227808	0.059487015	0.067459545	0.082744955	0.099620989	0.114274319	0.123034403	0.123110521	0.120361564	0.120758366	0.116867913	0.110675053	0.108007932	0.110192632	0.121500992	0.126922494	0.130029963	0.129417753	0.120386777	0.103786594
8447	0.54	0.18	0.108139122	0.091756033	0.082912613	0.078380761	0.077226513	0.080275217	0.09103381	0.111660827	0.134434323	0.154208373	0.166029738	0.166132455	0.162422853	0.162958321	0.157708318	0.149351316	0.145752148	0.148700309	0.163960463	0.171276552	0.17546995	0.174643798	0.162456877	0.140055631
8448	0.17	0.05	0.033288509	0.028245296	0.025523023	0.024127981	0.023772668	0.024711152	0.028022974	0.034372597	0.041382971	0.047470025	0.051109	0.05114062	0.049998692	0.050163525	0.048547414	0.045974875	0.044866942	0.045774475	0.050472015	0.052724129	0.054014985	0.05376067	0.050009165	0.043113381
8449	0.38	0.12	0.074946137	0.063591789	0.05746283	0.054322017	0.053522062	0.055634976	0.06309125	0.077386865	0.093170103	0.106874567	0.115067398	0.115138587	0.112567637	0.112938744	0.109300214	0.103508369	0.101013955	0.103057187	0.113633282	0.118703719	0.121609966	0.121037398	0.112591217	0.097065967
8450	0.00	0.00	0	0	0	0	0	0	0	0	0	0	0	0	0	0	0	0	0	0	0	0	0	0	0	0
8451	0.18	0.06	0.035563208	0.030175378	0.027267084	0.025776715	0.025397123	0.026399736	0.029937864	0.036721375	0.044210788	0.050713788	0.054601425	0.054635205	0.053415246	0.053591343	0.051864799	0.04911647	0.047932829	0.048902377	0.053920912	0.05632692	0.057705984	0.057434291	0.053426435	0.046059442
8452	0.49	0.16	0.100799195	0.085528106	0.077284932	0.073060679	0.071984775	0.074826549	0.084854904	0.104081865	0.125309613	0.143741503	0.154760494	0.15485624	0.151398427	0.151897549	0.14700389	0.139214118	0.135859243	0.138607298	0.152831671	0.159651182	0.163559954	0.162789876	0.151430141	0.130549376
8453	0.34	0.11	0.06793284	0.057641007	0.052085583	0.049238681	0.048513584	0.050428775	0.057187308	0.07014517	0.084451447	0.096873477	0.104299641	0.104364168	0.102033801	0.102370181	0.099072137	0.09382228	0.091561289	0.093413319	0.102999726	0.107595682	0.110229969	0.109710981	0.102055175	0.087982745
8454	0.30	0.10	0.061388534	0.052088164	0.047067922	0.044495276	0.043840031	0.045570722	0.051678172	0.063387739	0.076315822	0.087541176	0.094251942	0.094310253	0.092204382	0.092508357	0.089528029	0.084783917	0.082740738	0.084414353	0.093077254	0.097230459	0.099610972	0.099141981	0.092223696	0.079506933
8455	0.33	0.11	0.065769688	0.055805573	0.050427048	0.047670797	0.04696879	0.048822996	0.05536632	0.067911571	0.081762301	0.093788782	0.100978478	0.101040951	0.098784789	0.099110458	0.095917432	0.090834743	0.088645747	0.090438804	0.099719956	0.104169566	0.10671997	0.106217508	0.098805482	0.085181153
8456	0.23	0.08	0.046513319	0.039466546	0.035662772	0.03371351	0.033217039	0.034528362	0.0391559	0.048028092	0.057823537	0.066328847	0.071413509	0.07145769	0.069862099	0.070092417	0.06783426	0.064239706	0.062691615	0.063959692	0.070523463	0.073670294	0.075473979	0.07511863	0.069876733	0.060241401
8457	0.02	0.01	0.004026052	0.003416104	0.003086861	0.002918139	0.002875166	0.00298867	0.003389216	0.004157166	0.00500503	0.005741223	0.006181336	0.00618516	0.006047051	0.006066986	0.005871527	0.005560394	0.005426396	0.005536156	0.006104297	0.006376677	0.006532798	0.00650204	0.006048318	0.005214313
8458	0.25	0.08	0.050664599	0.042988907	0.038845648	0.036722416	0.036181636	0.037609994	0.042650536	0.052314564	0.062984246	0.072248648	0.077787113	0.077835238	0.07609724	0.076348114	0.073888419	0.069973053	0.068286796	0.069668048	0.076817631	0.080245315	0.082209977	0.081822913	0.076113181	0.065617903
8459	0.21	0.07	0.042131549	0.035748615	0.032303173	0.030537541	0.03008784	0.031275631	0.035467233	0.043503623	0.052376292	0.060080362	0.064686026	0.064726045	0.063280766	0.063489387	0.061443959	0.058188028	0.056785775	0.057934393	0.063879826	0.066730212	0.068363981	0.068042107	0.063294022	0.054566383
8460	0.20	0.07	0.041725419	0.035404013	0.031991785	0.030243172	0.029797806	0.030974147	0.035125344	0.043084267	0.051871407	0.059501213	0.06406248	0.064102114	0.062670766	0.062877376	0.060851665	0.057627121	0.056238384	0.05737593	0.063264052	0.066086961	0.067704981	0.06738621	0.062683894	0.054040386
8461	0.08	0.02	0.015053937	0.012773264	0.01154218	0.010911306	0.010750624	0.011175031	0.012672724	0.01554419	0.018714465	0.021467191	0.023112831	0.02312713	0.02261072	0.022685262	0.021954414	0.020791045	0.020290008	0.020700419	0.022824769	0.023843234	0.024426993	0.024311985	0.022615456	0.019497002
8462	0.42	0.14	0.084627938	0.071806796	0.064886077	0.061339523	0.060436227	0.062822094	0.071241596	0.087383967	0.105206139	0.120680992	0.129932202	0.130012588	0.127109513	0.127528561	0.123419994	0.116879938	0.114063287	0.11637047	0.128312822	0.134038275	0.137319961	0.136673428	0.12713614	0.109605284
8463	0.19	0.06	0.03957829	0.033582175	0.030345534	0.028686903	0.028264455	0.029380263	0.033317845	0.040867214	0.049202181	0.056439368	0.060765919	0.060803513	0.05944582	0.059641798	0.057720328	0.054661713	0.053344439	0.054423449	0.060008577	0.062686223	0.064220982	0.063918615	0.059458273	0.051259547
8464	0.45	0.15	0.090507275	0.076795412	0.069393892	0.065600949	0.064634899	0.067186519	0.076190946	0.093454773	0.1125151	0.129065035	0.138958952	0.139044922	0.135940162	0.136388323	0.131994322	0.12499991	0.121987579	0.124455049	0.137227068	0.143350285	0.146859958	0.146168508	0.135968639	0.117219867
8465	0.54	0.17	0.106191669	0.090103619	0.081419458	0.07696922	0.075835758	0.078829559	0.089394402	0.109649952	0.132013325	0.151431269	0.163039745	0.163140613	0.159497817	0.160023641	0.154868185	0.146661681	0.14312733	0.146022399	0.161007736	0.168192071	0.172309951	0.171498677	0.159531228	0.137533401
8466	0.80	0.27	0.16377096	0.138959641	0.12556675	0.118703502	0.116955455	0.121572555	0.137865873	0.169104395	0.203593645	0.233540394	0.251443224	0.251598784	0.245980789	0.246791726	0.238840876	0.226184639	0.220733891	0.225198724	0.248309418	0.259389246	0.265739925	0.264488761	0.246032317	0.212106818
8467	0.04	0.01	0.00667619	0.005664747	0.00511878	0.004838997	0.004767737	0.004955955	0.005620159	0.00689361	0.008299578	0.00952037	0.010250186	0.010256528	0.010027508	0.010060566	0.009736446	0.00922051	0.008998308	0.009180318	0.010122435	0.010574109	0.010832997	0.010781993	0.010029608	0.008646621
8468	0.27	0.09	0.054896612	0.046579769	0.042090425	0.039789839	0.039203887	0.040751556	0.046213134	0.056684399	0.068245319	0.078283577	0.084284669	0.084336814	0.082453642	0.082725471	0.080060317	0.075817901	0.073990791	0.075487419	0.083234206	0.086948205	0.089076975	0.08865758	0.082470914	0.071098965
8469	0.56	0.18	0.112785894	0.095698818	0.086475393	0.081748807	0.08054496	0.083724668	0.094945561	0.116458927	0.140211007	0.160834754	0.173164087	0.173271218	0.169402213	0.16996069	0.164485093	0.155768988	0.152015163	0.155090007	0.171005895	0.178636359	0.183009948	0.182148296	0.1694377	0.146073865
8470	0.41	0.13	0.082008736	0.069584404	0.062877879	0.059441089	0.05856575	0.060877775	0.069036696	0.084679468	0.10195005	0.116945963	0.125910852	0.125988749	0.123175523	0.123581602	0.119600193	0.11326255	0.110533073	0.11276885	0.12434159	0.129889843	0.133069962	0.132443439	0.123201326	0.106213044
8471	0.60	0.19	0.119497212	0.101393371	0.091621107	0.086613265	0.085337784	0.0887067	0.100595291	0.123388809	0.148554255	0.170405217	0.183468206	0.183581713	0.179482483	0.180074192	0.17427277	0.165038013	0.161060817	0.16431863	0.181181591	0.189266105	0.193899945	0.19298702	0.179520081	0.154765982
8472	0.53	0.17	0.105655503	0.089648682	0.081008368	0.076580599	0.075452861	0.078431545	0.088943047	0.109096325	0.131346784	0.150666686	0.162216551	0.16231691	0.158692506	0.159215675	0.154086249	0.145921181	0.142404675	0.145285126	0.160194802	0.167342863	0.171439951	0.170632773	0.158725748	0.136838989
8473	0.29	0.09	0.058052596	0.049257621	0.044510186	0.042077341	0.041457703	0.043094346	0.048869908	0.059943162	0.072168714	0.082784067	0.08913016	0.089185303	0.087193868	0.087481324	0.084662952	0.080176641	0.078244491	0.07982716	0.088019307	0.091946821	0.094197973	0.093754468	0.087212133	0.075186416
8474	0.21	0.07	0.04216298	0.035775283	0.032327272	0.030560322	0.030110286	0.031298963	0.035493692	0.043536077	0.052415365	0.060125183	0.064734282	0.064774331	0.063327974	0.06353675	0.061489797	0.058231437	0.056828137	0.057977612	0.063927481	0.066779993	0.068414981	0.068092867	0.063341239	0.05460709
8475	0.36	0.12	0.072567286	0.061573334	0.055638913	0.052597792	0.051823229	0.053869076	0.061088683	0.074930543	0.090212808	0.103482281	0.111415066	0.111483995	0.108994649	0.109353977	0.105830937	0.10022293	0.09780769	0.099786068	0.110026469	0.114935966	0.117749967	0.117195573	0.109017481	0.093985015
8476	0.07	0.02	0.014081443	0.011948103	0.010796548	0.010206429	0.010056127	0.010453117	0.011854058	0.014540025	0.017505499	0.020080396	0.021619727	0.021633102	0.021150053	0.021219779	0.020536145	0.01944793	0.01897926	0.019363158	0.021350274	0.022302946	0.022848994	0.022741415	0.021154483	0.018237483
8477	0.38	0.13	0.077608478	0.065850785	0.059504105	0.05625172	0.055423348	0.057611319	0.065332465	0.080135909	0.096479821	0.110671114	0.119154983	0.119228701	0.116566421	0.116950712	0.113182929	0.107185338	0.104602314	0.106718128	0.117669922	0.122920478	0.125929964	0.125337057	0.116590839	0.10051408
8478	0.33	0.11	0.066878997	0.056746821	0.051277579	0.04847484	0.047760992	0.049646473	0.05630016	0.069057006	0.08314135	0.095370677	0.102681639	0.102745165	0.100450949	0.100782111	0.097535229	0.092366814	0.090140897	0.091964196	0.101401889	0.105926548	0.108519969	0.108009033	0.100471991	0.086617867
8479	0.15	0.05	0.030453609	0.025839884	0.023349443	0.022073205	0.021748152	0.022606713	0.025636495	0.031445374	0.037858734	0.043427405	0.04675648	0.046785407	0.045740727	0.045891522	0.044413042	0.042059584	0.041046004	0.041876251	0.046173741	0.048234062	0.049414986	0.049182329	0.045750308	0.039441779
8480	0.19	0.06	0.037743617	0.032025454	0.02893885	0.027357106	0.026954241	0.028018325	0.031773378	0.038972791	0.046921386	0.05382309	0.057949081	0.057984932	0.056690176	0.05687707	0.05504467	0.052127839	0.050871628	0.05190062	0.057226846	0.059780368	0.061243983	0.060955632	0.056702052	0.048883382
8481	0.53	0.17	0.107843306	0.091505033	0.082685804	0.07816635	0.077015259	0.080055624	0.090784786	0.111355377	0.134066576	0.153786534	0.165575561	0.165677998	0.161978544	0.162512547	0.157276906	0.148942764	0.145353442	0.148293538	0.163511948	0.170808024	0.17498995	0.174166058	0.162012475	0.139672507
8482	0.47	0.16	0.095930562	0.081397071	0.073552045	0.069531825	0.068507888	0.071212403	0.080756385	0.099054678	0.119257119	0.136798742	0.147285513	0.147376634	0.144085834	0.144560849	0.139903555	0.132490031	0.129297198	0.131912521	0.145449853	0.151939979	0.155659956	0.154927073	0.144116017	0.1242438
8483	0.67	0.22	0.135002884	0.114549932	0.103509642	0.097851995	0.09641101	0.100217069	0.113648296	0.139399446	0.1678303	0.192516591	0.207274601	0.207402836	0.2027717	0.203440188	0.196885987	0.186452951	0.181959683	0.185640222	0.204691281	0.213824822	0.219059938	0.218028554	0.202814177	0.174848045
8484	0.45	0.15	0.091234488	0.077412453	0.069951463	0.066128044	0.065154232	0.067726353	0.07680313	0.094205669	0.113419143	0.130102055	0.140075468	0.140162129	0.137032423	0.137484184	0.133054878	0.126004267	0.122967732	0.125455028	0.138329669	0.144502085	0.148039958	0.147342952	0.137061128	0.118161712
8485	0.20	0.07	0.040396097	0.034276084	0.030972565	0.029279661	0.028848484	0.029987348	0.034006293	0.041711654	0.050218846	0.057605576	0.062021526	0.062059897	0.060674151	0.060874178	0.058913004	0.05579119	0.054446696	0.055548002	0.061248535	0.063981509	0.065547981	0.065239367	0.06068686	0.052318724
8486	0.00	0.00	0	0	0	0	0	0	0	0	0	0	0	0	0	0	0	0	0	0	0	0	0	0	0	0
8487	0.69	0.23	0.139501748	0.118367217	0.106959019	0.101112835	0.099623831	0.103556723	0.117435534	0.144044821	0.173423111	0.198932053	0.214181862	0.214314371	0.209528906	0.21021967	0.203447056	0.192666347	0.188023345	0.191826534	0.211512455	0.220950364	0.226359936	0.225294182	0.209572798	0.180674717
8488	0.21	0.07	0.040981566	0.034772854	0.031421456	0.029704017	0.029266591	0.03042196	0.034499153	0.042316189	0.050946678	0.058440465	0.062920417	0.062959344	0.061553513	0.061756439	0.059766842	0.056599782	0.055235803	0.05635307	0.062136222	0.064908806	0.066497981	0.066184894	0.061566407	0.05307699
8489	0.13	0.04	0.025948582	0.022017369	0.019895341	0.018807898	0.01853093	0.019262484	0.021844068	0.026793635	0.032258262	0.037003155	0.039839757	0.039864404	0.038974265	0.039102753	0.037842986	0.035837677	0.034974037	0.035681464	0.039343223	0.041098759	0.042104988	0.041906748	0.038982429	0.033607126
8490	0.17	0.05	0.033819128	0.028695527	0.02592986	0.024512581	0.024151605	0.025105048	0.028469661	0.034920497	0.042042616	0.048226698	0.051923679	0.051955802	0.050795672	0.050963132	0.049321261	0.046707715	0.045582122	0.046504121	0.05127654	0.053564553	0.054875984	0.054617616	0.050806312	0.043800609
8491	0.40	0.13	0.080899428	0.068643155	0.062027348	0.058637046	0.057773548	0.060054299	0.068102857	0.083534033	0.100571001	0.115364068	0.124207692	0.124284535	0.121509363	0.121909949	0.117982396	0.111730479	0.109037924	0.111243458	0.122659657	0.12813286	0.131269963	0.130651914	0.121534817	0.10477633
8492	0.32	0.11	0.065609454	0.055669615	0.050304193	0.047554658	0.04685436	0.04870405	0.055231432	0.06774612	0.081563105	0.093560286	0.100732466	0.100794787	0.098544121	0.098868997	0.09568375	0.090613444	0.088429781	0.09021847	0.09947701	0.103915779	0.10645997	0.105958732	0.098564764	0.084973628
8493	0.44	0.14	0.089243895	0.075723435	0.068425232	0.064685234	0.063732669	0.06624867	0.075127407	0.09215025	0.110944516	0.127263432	0.137019241	0.137104011	0.134042591	0.134484496	0.13015183	0.123255052	0.12028477	0.122717797	0.135311533	0.141349277	0.144809959	0.144128161	0.13407067	0.115583609
8494	0.11	0.03	0.021546475	0.018282182	0.01652015	0.015617189	0.015387208	0.015994655	0.01813828	0.022248167	0.026785734	0.030725669	0.033081049	0.033101515	0.032362386	0.032469076	0.031423025	0.029757911	0.029040785	0.0296282	0.032668751	0.034126465	0.03496199	0.034797381	0.032369165	0.027905767
8495	0.32	0.11	0.065782013	0.055816031	0.050436498	0.047679731	0.046977592	0.048832146	0.055376696	0.067924298	0.081777623	0.093806358	0.100997402	0.101059887	0.098803302	0.099129032	0.095935407	0.090851766	0.08866236	0.090455753	0.099738644	0.104189088	0.10673997	0.106237414	0.098823999	0.085197117
8496	0.19	0.06	0.03750265	0.031820994	0.028754096	0.02718245	0.026782157	0.027839447	0.031570527	0.038723977	0.046621826	0.053479467	0.057579117	0.057614739	0.056328249	0.056513949	0.054693248	0.05179504	0.050546848	0.051569271	0.056861492	0.059398712	0.060852983	0.060566473	0.056340049	0.048571296
8497	0.60	0.20	0.120890011	0.102575161	0.092688996	0.087622785	0.086332438	0.08974062	0.101767779	0.124826966	0.150285728	0.172391374	0.185606618	0.185721448	0.18157444	0.182173045	0.176304005	0.166961612	0.16293806	0.166233844	0.183293352	0.191472095	0.196159944	0.195236379	0.181612476	0.156569856
8498	0.71	0.23	0.143298049	0.121588379	0.109869725	0.103864447	0.102334923	0.106374842	0.120631342	0.147964754	0.178142524	0.204345648	0.220010455	0.220146569	0.215230876	0.215940439	0.20898352	0.197909432	0.193140078	0.197046765	0.217268405	0.22696315	0.232519934	0.231425177	0.215275963	0.185591471
8499	0.32	0.10	0.064407703	0.054649929	0.049382784	0.046683612	0.045996141	0.047811951	0.054219773	0.066505232	0.080069135	0.091846567	0.098887376	0.098948555	0.096739114	0.097058039	0.093931136	0.088953702	0.086810036	0.088565962	0.097654916	0.102012381	0.10450997	0.104017914	0.096759379	0.083417188
8500	0.80	0.27	0.164442708	0.139529619	0.126081794	0.119190394	0.117435177	0.122071216	0.138431364	0.169798019	0.204428736	0.234498319	0.252474582	0.252630781	0.246989742	0.247804005	0.239820542	0.227112393	0.221639287	0.226122434	0.249327922	0.260453197	0.266829924	0.265573629	0.247041481	0.212976828
8501	0.20	0.07	0.041560255	0.035263872	0.03186515	0.030123459	0.029679856	0.030851541	0.034986306	0.042913724	0.051666082	0.059265687	0.063808898	0.063848375	0.062422693	0.062628485	0.060610793	0.057399012	0.056015773	0.057148816	0.063013631	0.065825365	0.067436981	0.067119472	0.062435769	0.053826475
8502	0.36	0.12	0.072172865	0.061238668	0.055336502	0.052311911	0.051541557	0.053576285	0.060756651	0.074523277	0.08972248	0.10291983	0.110809498	0.110878052	0.108402236	0.108759611	0.10525572	0.099678193	0.097276082	0.099243707	0.109428449	0.114311261	0.117109967	0.116558586	0.108424944	0.093474183
8503	0.74	0.24	0.150557859	0.127748326	0.115435979	0.10912646	0.107519446	0.111764037	0.126742804	0.15546099	0.187167635	0.21469827	0.231156693	0.231299703	0.226134969	0.22688048	0.219571107	0.20793598	0.202925	0.207029609	0.228275724	0.238461627	0.244299931	0.243149711	0.22618234	0.194993963
8504	0.16	0.05	0.032726459	0.027768397	0.025092087	0.023720599	0.023371286	0.024293924	0.027549829	0.033792243	0.040684253	0.046668531	0.050246066	0.050277152	0.049154504	0.049316554	0.04772773	0.045198626	0.044109399	0.04500161	0.049619835	0.051833925	0.053102985	0.052852964	0.049164801	0.042385446
8505	0.32	0.11	0.065023986	0.055172845	0.049855302	0.047130302	0.046436254	0.048269437	0.054738572	0.067141585	0.080835273	0.092725397	0.099833576	0.09989534	0.097664759	0.097986735	0.094829912	0.089804852	0.087640675	0.089413402	0.098589323	0.102988483	0.10550997	0.105013205	0.097685218	0.084215362
8506	0.70	0.23	0.142114786	0.12058438	0.108962492	0.103006802	0.101489907	0.105496467	0.119635246	0.146742957	0.176671538	0.202658294	0.218193751	0.218328741	0.213453639	0.214157342	0.207257869	0.196275223	0.191545252	0.19541968	0.215474342	0.225089035	0.230599935	0.229514218	0.213498353	0.184058976
8507	0.17	0.06	0.034032362	0.028876456	0.026093351	0.024667136	0.024303884	0.025263339	0.028649165	0.035140675	0.0423077	0.048530773	0.052251064	0.05228339	0.051115945	0.051284461	0.049632238	0.047002213	0.045869523	0.046797336	0.051599844	0.053902284	0.055221984	0.054961987	0.051126652	0.044076777
8508	0.21	0.07	0.042057595	0.035685865	0.032246471	0.030483938	0.030035027	0.031220732	0.035404977	0.043427261	0.052284356	0.059974903	0.064572482	0.064612431	0.063169688	0.063377943	0.061336106	0.05808589	0.056686098	0.0578327	0.063767697	0.066613079	0.068243981	0.067922673	0.063182921	0.054470602
8509	0.19	0.06	0.039230707	0.03328725	0.030079035	0.02843497	0.028016232	0.02912224	0.033025242	0.040508311	0.048770078	0.055943708	0.060232262	0.060269526	0.058923757	0.059118014	0.057213418	0.054181665	0.052875959	0.053945493	0.059481571	0.062135701	0.063656982	0.06335727	0.0589361	0.050809377
8510	0.19	0.06	0.038569435	0.032726162	0.029572023	0.027955671	0.027543991	0.028631357	0.03246857	0.039825504	0.047948012	0.055000723	0.059216989	0.059253625	0.05793054	0.058121523	0.056249031	0.053268381	0.051984684	0.053036189	0.058478952	0.061088344	0.062583982	0.062289323	0.057942675	0.049952936
8511	0.51	0.17	0.104108633	0.088336164	0.079822349	0.075459406	0.074348179	0.077283253	0.087640859	0.107499079	0.129423777	0.148460822	0.159841589	0.159940478	0.156369138	0.156884648	0.15183032	0.143784794	0.140319772	0.143158051	0.157849439	0.164892848	0.168929952	0.168134592	0.156401894	0.134835572
8512	0.48	0.16	0.098303251	0.083410297	0.075371236	0.071251583	0.07020232	0.072973727	0.082753764	0.101504636	0.122206752	0.140182239	0.150928383	0.151021758	0.147649566	0.14813633	0.143363845	0.13576696	0.132495157	0.135175166	0.149047322	0.15569797	0.159509955	0.158758946	0.147680495	0.12731677
8513	0.71	0.23	0.143673982	0.121907357	0.110157961	0.104136929	0.102603391	0.106653909	0.120947809	0.14835293	0.178609868	0.204881734	0.220587637	0.220724109	0.21579552	0.216506944	0.209531773	0.198428633	0.193646768	0.197563704	0.217838393	0.227558572	0.233129934	0.232032305	0.215840724	0.186078357
8514	0.46	0.15	0.094174157	0.079906761	0.07220537	0.068258757	0.067253568	0.069908565	0.079277805	0.097241072	0.117073624	0.134294076	0.144588842	0.144678296	0.141447747	0.141914065	0.137342042	0.130064254	0.126929878	0.129497317	0.142786792	0.14915809	0.152809957	0.152090493	0.141477378	0.121969003
8515	0.57	0.19	0.114080087	0.096796941	0.08746768	0.082686856	0.081469196	0.08468539	0.096035041	0.117795268	0.141819898	0.162680298	0.175151107	0.175259468	0.171346067	0.171910952	0.166372524	0.157556403	0.153759504	0.156869631	0.172968151	0.180686172	0.185109948	0.184238408	0.17138196	0.147750031
8516	0.24	0.08	0.047806896	0.040564146	0.036654585	0.034651113	0.034140835	0.035488627	0.040244861	0.049363796	0.059431662	0.068173512	0.073399583	0.073444993	0.071805027	0.07204175	0.069720792	0.06602627	0.064435125	0.065738469	0.072484784	0.075719131	0.077572978	0.077207747	0.071820068	0.061916769
8517	0.68	0.22	0.137406387	0.116589304	0.10535246	0.099594087	0.098127449	0.102001268	0.115671615	0.141881222	0.17081824	0.195944029	0.210964782	0.2110953	0.206381714	0.207062103	0.200391216	0.189772436	0.185199173	0.188945238	0.20833547	0.217631619	0.222959937	0.221910191	0.206424947	0.177960925
8518	0.22	0.07	0.044127073	0.037441816	0.033833185	0.031983925	0.031512924	0.032756973	0.037147107	0.045564134	0.054857049	0.062926015	0.067749822	0.067791737	0.066278003	0.066496505	0.064354197	0.060944053	0.059475382	0.060678404	0.066905437	0.069890829	0.07160198	0.071264861	0.066291887	0.057150871
8519	0.68	0.22	0.136790104	0.116066388	0.104879943	0.099147397	0.097687336	0.101543781	0.115152815	0.141244869	0.170052101	0.195065199	0.210018582	0.210148514	0.20545607	0.206133407	0.199492439	0.188921286	0.184368535	0.188097798	0.207401063	0.216655517	0.221959937	0.220914899	0.205499108	0.177162751
8520	0.28	0.09	0.056481691	0.047924709	0.043305739	0.040938727	0.040335856	0.041928212	0.047547488	0.058321098	0.070215827	0.080543929	0.086718296	0.086771946	0.0848344	0.085114077	0.082371971	0.07800706	0.076127193	0.077667035	0.085637502	0.089458738	0.091648974	0.09121747	0.084852171	0.073151869
8521	0.71	0.23	0.143057699	0.121384441	0.109685444	0.103690238	0.102163279	0.106196422	0.12042901	0.147716577	0.17784373	0.204002904	0.219641437	0.219777323	0.214869875	0.215578247	0.208632997	0.197577483	0.192816129	0.196716264	0.216903986	0.226582471	0.232129934	0.231037014	0.214914886	0.185280183
8522	0.30	0.10	0.06135279	0.052057835	0.047040516	0.044469367	0.043814504	0.045544188	0.051648082	0.063350831	0.076271386	0.087490204	0.094197062	0.094255339	0.092150694	0.092454492	0.0894759	0.08473455	0.082692561	0.084365201	0.093023058	0.097173845	0.099552972	0.099084254	0.092169998	0.079460639
8523	0.48	0.16	0.097237081	0.082505653	0.074553781	0.070478808	0.069440926	0.072182275	0.081856241	0.100403746	0.120881332	0.138661863	0.149291457	0.14938382	0.146048201	0.146529685	0.141808961	0.13429447	0.131058152	0.133709094	0.147430797	0.154009315	0.157779955	0.157037091	0.146078795	0.125935929
8524	0.49	0.16	0.10050338	0.085277106	0.077058123	0.072846267	0.071773521	0.074606955	0.08460588	0.103776416	0.124941867	0.143319664	0.154306318	0.154401783	0.150954117	0.151451775	0.146572477	0.138805566	0.135460536	0.138200527	0.152383156	0.159182653	0.163079954	0.162312136	0.150985739	0.130166252
8525	0.13	0.04	0.026084781	0.022132934	0.019999768	0.018906617	0.018628195	0.019363588	0.021958723	0.026934269	0.032427578	0.037197376	0.040048867	0.040073644	0.039178832	0.039307995	0.038041616	0.036025781	0.035157608	0.035868748	0.039549727	0.041314477	0.042325988	0.042126708	0.039187039	0.033783522
8526	0.41	0.13	0.082772927	0.070232819	0.0634638	0.059994985	0.059111489	0.061445059	0.069680008	0.085468545	0.102900062	0.118035713	0.12708414	0.127162763	0.124323323	0.124733186	0.120714676	0.114317976	0.111563065	0.113819676	0.125500256	0.131100209	0.134309962	0.1336776	0.124349366	0.10720278
8527	0.21	0.07	0.040945821	0.034742525	0.03139405	0.029678109	0.029241064	0.030395426	0.034469062	0.04227928	0.050902242	0.058389493	0.062865537	0.06290443	0.061499825	0.061702575	0.059714713	0.056550416	0.055187626	0.056303918	0.062082026	0.064852192	0.066439981	0.066127167	0.061512708	0.053030695
8528	0.10	0.03	0.020392178	0.01730276	0.015635125	0.014780538	0.014562877	0.015137782	0.017166568	0.021056278	0.025350757	0.02907962	0.031308816	0.031328186	0.030628653	0.030729628	0.029739617	0.028163707	0.027484999	0.028040944	0.030918606	0.032298227	0.033088991	0.0329332	0.030635069	0.026410787
8529	0.18	0.06	0.035296974	0.029949479	0.027062957	0.025583745	0.025206994	0.026202102	0.029713743	0.036446471	0.043879816	0.050334133	0.054192666	0.054226194	0.053015367	0.053190146	0.051476527	0.048748773	0.047573993	0.048536283	0.053517248	0.055905245	0.057273984	0.057004325	0.053026473	0.04571463
8530	0.63	0.20	0.125857249	0.106789862	0.096497485	0.09122311	0.089879743	0.093427964	0.105949306	0.12995597	0.156460804	0.179474747	0.193232991	0.193352539	0.189035135	0.189658337	0.183548144	0.173821883	0.169633007	0.173064211	0.190824676	0.199339474	0.204219942	0.203258428	0.189074734	0.16300314
8531	0.20	0.07	0.040379458	0.034261965	0.030959807	0.0292676	0.028836601	0.029974996	0.033992285	0.041694472	0.050198161	0.057581848	0.061995979	0.062034334	0.060649158	0.060849103	0.058888737	0.055768209	0.054424269	0.055525121	0.061223306	0.063955155	0.065520981	0.065212494	0.060661863	0.052297173
8532	0.18	0.06	0.036978193	0.031375993	0.028351984	0.026802316	0.026407621	0.027450126	0.031129029	0.038182441	0.045969842	0.052731583	0.0567739	0.056809025	0.055540526	0.055723629	0.05392839	0.051070711	0.049839975	0.050848099	0.056066312	0.05856805	0.060001983	0.05971948	0.05555216	0.04789205
8533	0.05	0.01	0.008913296	0.007562931	0.006834018	0.006460483	0.006365345	0.006616632	0.007503402	0.009203571	0.011080661	0.012710524	0.013684893	0.013693359	0.013387597	0.013431733	0.012999005	0.012310185	0.012013525	0.012256526	0.013514334	0.014117358	0.014462996	0.014394901	0.013390402	0.011543994
8534	0.47	0.15	0.095295791	0.080858468	0.073065352	0.069071734	0.068054572	0.070741191	0.080222021	0.098399234	0.118467996	0.135893547	0.146310927	0.146401445	0.14313242	0.143604292	0.138977815	0.131613347	0.128441641	0.131039658	0.144487414	0.150934594	0.154629956	0.153901923	0.143162404	0.12342168
8535	0.17	0.06	0.034464376	0.029243019	0.026424586	0.024980266	0.024612403	0.025584037	0.029012844	0.035586758	0.042844763	0.049146833	0.05291435	0.052947087	0.051764822	0.051935477	0.05026228	0.04759887	0.0464518	0.047391391	0.052254864	0.054586531	0.055922984	0.055659686	0.051775665	0.044636297
8536	0.13	0.04	0.024590912	0.020865386	0.018854386	0.01782384	0.017561363	0.01825464	0.020701152	0.02539175	0.030570458	0.035067091	0.037755278	0.037778636	0.03693507	0.037056836	0.035862981	0.033962593	0.03314414	0.033814554	0.037284723	0.038948407	0.039901989	0.039714121	0.036942807	0.031848748
8537	0.20	0.07	0.040499633	0.034363934	0.031051948	0.029354705	0.028922423	0.030064206	0.034093451	0.041818561	0.050347558	0.05775322	0.062180488	0.062218957	0.060829659	0.061030199	0.059063999	0.055934183	0.054586244	0.055690372	0.061405516	0.064145494	0.065715981	0.065406576	0.060842401	0.052452817
8538	0.20	0.07	0.040412121	0.03428968	0.03098485	0.029291275	0.028859927	0.029999243	0.034019781	0.041728199	0.050238766	0.057628426	0.062046128	0.062084514	0.060698217	0.060898324	0.058936372	0.05581332	0.054468293	0.055570035	0.06127283	0.064006888	0.065573981	0.065265244	0.060710932	0.052339477
8539	0.78	0.26	0.160510824	0.136193416	0.123067134	0.11634051	0.11462726	0.11915245	0.135121421	0.165738088	0.199540772	0.228891381	0.246437825	0.246590289	0.241084129	0.241878924	0.234086348	0.221682055	0.216339813	0.220715766	0.243366403	0.254225669	0.260449926	0.259223669	0.241134631	0.207884477
8540	0.27	0.09	0.05362214	0.04549838	0.041113259	0.038866083	0.038293735	0.039805473	0.045140256	0.055368421	0.066660945	0.076466156	0.082327927	0.082378861	0.080539409	0.080804927	0.078201647	0.074057723	0.072273031	0.073734913	0.081301852	0.084929626	0.087008975	0.086599317	0.08055628	0.069448341
8541	0.41	0.13	0.083161185	0.070562256	0.063761486	0.0602764	0.05938876	0.061733275	0.070006852	0.085869448	0.103382729	0.118589376	0.127680246	0.127759238	0.124906479	0.125318264	0.121280905	0.1148542	0.112086367	0.114353563	0.126088932	0.131715153	0.134939962	0.134304634	0.124932644	0.10770563
8542	0.31	0.10	0.063618861	0.053980597	0.048777962	0.046111848	0.045432797	0.047226367	0.053555709	0.0656907	0.079088477	0.090721664	0.09767624	0.097736669	0.095554289	0.095869308	0.092780702	0.087864229	0.085746819	0.087481238	0.096458874	0.100762971	0.103229971	0.102743941	0.095574306	0.082395525
8543	0.40	0.13	0.081004196	0.068732051	0.062107675	0.058712984	0.057848367	0.060132071	0.068191053	0.083642213	0.100701244	0.11551347	0.124368546	0.124445489	0.121666723	0.122067828	0.118135188	0.111875175	0.109179132	0.111387523	0.122818506	0.128298798	0.131439963	0.130821114	0.121692209	0.10491202
8544	0.52	0.17	0.1067833	0.090605618	0.081873075	0.077398042	0.076258266	0.079268746	0.08989245	0.110260851	0.132748818	0.152274946	0.163948097	0.164049527	0.160386435	0.160915189	0.15573101	0.147478786	0.143924743	0.146835941	0.161904767	0.169129129	0.173269951	0.172454157	0.160420033	0.138299648
8545	0.36	0.12	0.071211464	0.060422919	0.054599375	0.051615074	0.050854982	0.052862605	0.059947323	0.073530567	0.088527304	0.101548854	0.109333425	0.109401067	0.106958231	0.107310845	0.103853628	0.098350399	0.095980286	0.0979217	0.107970773	0.112788543	0.115549967	0.115005932	0.106980636	0.092229032
8546	0.75	0.25	0.153891948	0.130577301	0.117992298	0.111543055	0.109900454	0.114239041	0.129549511	0.158903659	0.191312445	0.219452743	0.236275635	0.236421813	0.231142707	0.231904726	0.224433488	0.212540703	0.207418755	0.21161426	0.233330868	0.243742337	0.249709929	0.248534238	0.231191126	0.199312085
8547	0.41	0.13	0.081940945	0.069526883	0.062825902	0.059391953	0.058517338	0.060827451	0.068979628	0.084609469	0.101865775	0.116849292	0.12580677	0.125884603	0.123073703	0.123479446	0.119501328	0.113168923	0.110441703	0.112675632	0.124238806	0.129782472	0.132959962	0.132333957	0.123099484	0.106125245
8548	0.60	0.19	0.119016511	0.100985497	0.091252543	0.086264846	0.084994496	0.08834986	0.100190627	0.122892454	0.147956667	0.16971973	0.18273017	0.18284322	0.17876048	0.179349809	0.173571724	0.164374116	0.160412919	0.163657626	0.180452754	0.188504746	0.193119945	0.192210693	0.178797927	0.154143406
8549	0.40	0.13	0.079987329	0.06786924	0.061328022	0.057975945	0.057122181	0.059377218	0.067335033	0.082592231	0.099437116	0.114063399	0.122807315	0.122883293	0.120139409	0.120535479	0.116652206	0.110470777	0.107808579	0.109989247	0.121276734	0.12668823	0.129789963	0.129178883	0.120164576	0.103595033
8550	0.41	0.13	0.082138156	0.069694216	0.062977107	0.059534894	0.058658173	0.060973847	0.069145644	0.084813102	0.102110939	0.117130518	0.126109554	0.126187574	0.123369909	0.123776629	0.119788936	0.113441291	0.110707507	0.112946813	0.124537816	0.130094825	0.133279962	0.13265245	0.123395752	0.106380661
8551	0.09	0.03	0.018224095	0.015463143	0.013972809	0.013209081	0.013014562	0.013528344	0.01534143	0.018817589	0.022655482	0.025987894	0.027980084	0.027997395	0.027372236	0.027462475	0.026577721	0.025169361	0.024562813	0.02505965	0.027631361	0.028864301	0.029570992	0.029431765	0.02737797	0.02360281
8552	0.12	0.04	0.023134636	0.019629736	0.017737827	0.01676831	0.016521377	0.017173599	0.019475228	0.023888048	0.028760073	0.032990415	0.035519407	0.035541382	0.034747772	0.034862326	0.033739172	0.031951325	0.031181341	0.031812053	0.035076719	0.036641879	0.037538989	0.037362247	0.034755051	0.029962662
8553	0.23	0.07	0.045654221	0.038737601	0.035004082	0.033090823	0.032603523	0.033890626	0.038432693	0.047141016	0.05675554	0.065103757	0.070094506	0.070137871	0.06857175	0.068797814	0.066581366	0.063053203	0.061533705	0.06277836	0.069220899	0.072309608	0.074079979	0.073731194	0.068586114	0.059128747
8554	0.13	0.04	0.026447771	0.022440931	0.02027808	0.019169718	0.018887421	0.019633048	0.022264296	0.027309081	0.032878834	0.037715007	0.040606179	0.040631301	0.039724037	0.039854997	0.038570995	0.036527108	0.035646854	0.036367891	0.040100093	0.041889401	0.042914988	0.042712934	0.039732358	0.034253647
8555	0.49	0.16	0.100195238	0.085015648	0.076821865	0.072622922	0.071553465	0.074378212	0.08434648	0.103458239	0.124558797	0.142880249	0.153833218	0.15392839	0.150491295	0.150987427	0.146123089	0.13837999	0.135045217	0.137776807	0.151915952	0.158694602	0.162579954	0.161814491	0.15052282	0.129767165
8556	0.18	0.06	0.035235962	0.02989771	0.027016177	0.025539523	0.025163423	0.026156811	0.029662382	0.036383472	0.043803969	0.050247129	0.054098993	0.054132462	0.052923729	0.053098205	0.051387548	0.04866451	0.04749176	0.048452386	0.053424742	0.05580861	0.057174984	0.056905791	0.052934815	0.045635611
8557	0.37	0.12	0.072949381	0.061897542	0.055931874	0.05287474	0.052096098	0.054152718	0.061410338	0.075325082	0.090687814	0.104027156	0.11200171	0.112071002	0.109568548	0.109929768	0.106388178	0.100750643	0.098322686	0.100311481	0.110605802	0.11554115	0.118369967	0.117812654	0.1095915	0.094479883
8558	0.49	0.16	0.099942562	0.084801253	0.076628132	0.072439779	0.071373019	0.074190642	0.084133772	0.103197334	0.12424468	0.142519928	0.153445276	0.153540208	0.150111781	0.150606662	0.14575459	0.138031019	0.134704655	0.137429356	0.151532845	0.158294401	0.162169954	0.161406421	0.150143226	0.129439914
8559	0.11	0.04	0.021710406	0.018421277	0.01664584	0.015736009	0.015504278	0.016116347	0.018276281	0.022417437	0.026989527	0.030959438	0.033332738	0.03335336	0.032608607	0.03271611	0.0316621	0.029984317	0.029261735	0.029853619	0.032917303	0.034386108	0.03522799	0.035062129	0.032615438	0.028118082
8560	0.44	0.14	0.088282494	0.074907686	0.067688105	0.063988397	0.063046094	0.065534991	0.074318079	0.091157539	0.10974934	0.125892457	0.135543169	0.135627026	0.132598585	0.13303573	0.128749738	0.121927258	0.118988974	0.12139579	0.133853858	0.139826558	0.143249959	0.142575506	0.132626362	0.114338458
8561	0.18	0.06	0.036752634	0.031184606	0.028179042	0.026638828	0.02624654	0.027282686	0.030939148	0.037949536	0.045689436	0.052409931	0.056427591	0.056462501	0.05520174	0.055383726	0.053599437	0.05075919	0.049535961	0.050537936	0.055724319	0.058210797	0.059635983	0.059355203	0.055213303	0.047599918
8562	0.31	0.10	0.062675949	0.053180535	0.048055011	0.045428412	0.044759426	0.046526412	0.052761945	0.06471708	0.077916285	0.089377053	0.096228554	0.096288088	0.094138053	0.094448403	0.091405573	0.08656197	0.084475942	0.086184655	0.095029231	0.099269535	0.101699971	0.101221145	0.094157773	0.081174319
8563	0.38	0.12	0.075648699	0.064187913	0.0580015	0.054831244	0.05402379	0.056156511	0.063682682	0.078112307	0.094043501	0.107876433	0.116146066	0.116217923	0.113622871	0.113997458	0.110324819	0.10447868	0.101960883	0.104023269	0.114698506	0.119816475	0.122749965	0.122172031	0.113646673	0.097975886
8564	0.15	0.05	0.029545824	0.025069629	0.022653425	0.02141523	0.021099866	0.021932834	0.024872302	0.030508026	0.036730212	0.042132888	0.045362727	0.045390791	0.044377252	0.044523553	0.043089145	0.04080584	0.039822474	0.040627972	0.044797359	0.046796264	0.047941986	0.047716265	0.044386548	0.038266069
8565	0.44	0.15	0.089817038	0.076209747	0.068864673	0.065100656	0.064141973	0.066674133	0.07560989	0.092742058	0.111657025	0.128080745	0.137899208	0.137984522	0.13490344	0.135348183	0.130987692	0.124046622	0.121057264	0.123505916	0.136180532	0.142257051	0.145739959	0.145053782	0.1349317	0.116325911
8566	0.28	0.09	0.05725944	0.048584629	0.043902056	0.04150245	0.040891278	0.042505561	0.048202213	0.059124176	0.071182694	0.081653013	0.087912401	0.08796679	0.086002563	0.086286092	0.083506227	0.079081211	0.077175459	0.078736504	0.086816724	0.090690578	0.092910974	0.092473528	0.086020579	0.074159165
8567	0.66	0.22	0.133745668	0.113483184	0.102545707	0.096940746	0.095513181	0.099283796	0.112589944	0.138101286	0.166267377	0.190723777	0.205344353	0.205471394	0.200883385	0.201545648	0.195052483	0.184716604	0.18026518	0.183911444	0.20278509	0.211833575	0.217019939	0.215998159	0.200925466	0.17321977
8568	0.48	0.16	0.096836498	0.082165757	0.074246645	0.07018846	0.069154853	0.071884908	0.081519021	0.099990116	0.120383342	0.138090623	0.148676427	0.148768409	0.145446532	0.145926033	0.141224757	0.133741222	0.130518237	0.133158258	0.146823432	0.153374849	0.157129956	0.156390152	0.145477	0.125417116
8569	0.41	0.13	0.082187458	0.069736049	0.063014909	0.059570629	0.058693382	0.061010446	0.069187148	0.08486401	0.10217223	0.117200824	0.12618525	0.126263317	0.12344396	0.123850924	0.119860839	0.113509383	0.110773958	0.113014608	0.124612569	0.130172913	0.133359962	0.132732073	0.123469819	0.106444514
8570	0.41	0.14	0.083697351	0.071017193	0.064172576	0.060665021	0.059771658	0.062131289	0.070458208	0.086423075	0.10404927	0.119353959	0.12850344	0.128582942	0.12571179	0.12612623	0.122062841	0.115594701	0.112809023	0.115090836	0.126901867	0.132564362	0.135809962	0.135170537	0.125738124	0.108400041
8571	0.47	0.15	0.094457647	0.080147303	0.072422728	0.068464235	0.067456019	0.070119009	0.079516453	0.097533795	0.117426048	0.134698338	0.145024095	0.145113817	0.141873544	0.142341266	0.137755479	0.130455783	0.127311972	0.12988714	0.14321662	0.149607096	0.153269957	0.152548327	0.141903263	0.122336163
8572	0.23	0.07	0.046128759	0.039140247	0.035367921	0.033434775	0.032942409	0.034242891	0.038832169	0.047631008	0.057345467	0.065780457	0.07082308	0.070866896	0.069284496	0.06951291	0.067273424	0.063708588	0.062173296	0.063430889	0.069940393	0.073061207	0.074849979	0.074497568	0.06929901	0.059743341
8573	0.27	0.09	0.055390255	0.046998625	0.042468911	0.040147638	0.039556417	0.041118003	0.046628693	0.057194117	0.068858996	0.07898752	0.085042576	0.085095189	0.083195083	0.083469356	0.080780237	0.076499673	0.074656133	0.076166219	0.083982667	0.087730062	0.089877975	0.089454809	0.083212511	0.071738303
8574	0.68	0.22	0.138287671	0.117337073	0.10602816	0.100232855	0.098756809	0.102655474	0.116413499	0.142791206	0.171913818	0.197200757	0.212317848	0.212449203	0.207705386	0.208390139	0.201676466	0.190989581	0.186386987	0.190157077	0.209671673	0.219027444	0.224389937	0.223333458	0.207748896	0.179102314
8575	0.42	0.14	0.084362936	0.071581942	0.064682895	0.061147446	0.060246979	0.062625375	0.071018512	0.087110336	0.104876699	0.120303095	0.129525336	0.12960547	0.126711486	0.127129222	0.12303352	0.116513943	0.113706113	0.116006071	0.127911027	0.133618552	0.136889961	0.136245452	0.126738029	0.10926207
8576	0.20	0.07	0.041699535	0.035382051	0.031971939	0.030224411	0.029779322	0.030954933	0.035103554	0.04305754	0.051839229	0.059464302	0.06402274	0.064062349	0.062631889	0.062838371	0.060813917	0.057591372	0.056203497	0.057340337	0.063224807	0.066045964	0.067662981	0.067344408	0.062645009	0.054006863
8577	0.30	0.10	0.061410104	0.052106466	0.04708446	0.04451091	0.043855435	0.045586734	0.05169633	0.063410012	0.076342637	0.087571935	0.094285059	0.09434339	0.092236779	0.092540861	0.089559486	0.084813707	0.08276981	0.084444013	0.093109958	0.097264623	0.099645972	0.099176816	0.092256101	0.079534869
8578	0.06	0.02	0.012388514	0.010511653	0.009498543	0.00897937	0.008847138	0.009196401	0.010428915	0.012791964	0.015400916	0.017666249	0.019020515	0.019032283	0.018607307	0.018668651	0.018067206	0.01710982	0.016697496	0.01703524	0.018783457	0.019621595	0.020101994	0.02000735	0.018611205	0.016044898
8579	0.42	0.14	0.086168645	0.073114085	0.066067371	0.062456249	0.061536508	0.063965811	0.072538595	0.088974849	0.107121485	0.122878069	0.132297703	0.132379552	0.129423624	0.129850302	0.125666935	0.119007813	0.116139884	0.118489071	0.13064884	0.136478529	0.13981996	0.139161656	0.129450736	0.11160072
8580	0.15	0.05	0.03069211	0.026042252	0.023532307	0.022246074	0.021918475	0.02278376	0.02583727	0.031691642	0.03815523	0.043767512	0.047122659	0.047151813	0.046098951	0.046250928	0.044760869	0.042388979	0.041367462	0.04220421	0.046535356	0.048611813	0.049801986	0.049567507	0.046108608	0.039750673
8581	0.16	0.05	0.031610371	0.026821396	0.024236358	0.022911643	0.022574242	0.023465415	0.026610282	0.032639808	0.039296776	0.04507697	0.048532497	0.048562523	0.047478161	0.047634685	0.046100046	0.043657193	0.042605113	0.043466896	0.047927623	0.050066205	0.051291985	0.051050491	0.047488107	0.040939952
8582	0.33	0.11	0.067624699	0.057379549	0.051849325	0.049015336	0.048293528	0.050200032	0.056927908	0.069826993	0.084068378	0.096434061	0.103826541	0.103890775	0.101570979	0.101905833	0.098622749	0.093396705	0.091145969	0.092989599	0.102532522	0.107107631	0.109729969	0.109213335	0.101592256	0.087583658
8583	0.07	0.02	0.013615533	0.011552778	0.010439325	0.009868731	0.009723402	0.010107257	0.011461845	0.014058943	0.016926298	0.019416	0.0209044	0.020917333	0.020450266	0.020517685	0.01985667	0.01880446	0.018351298	0.018722493	0.020643862	0.021565013	0.022092994	0.021988975	0.020454549	0.017634063
8584	0.44	0.15	0.089804712	0.076199288	0.068855223	0.065091722	0.064133171	0.066664984	0.075599514	0.092729331	0.111641702	0.128063168	0.137880284	0.137965586	0.134884927	0.135329609	0.130969716	0.124029599	0.121040651	0.123488967	0.136161844	0.142237529	0.145719959	0.145033876	0.134913183	0.116309948
8585	0.48	0.16	0.097440455	0.082678215	0.074709712	0.070626216	0.069586163	0.072333246	0.082027445	0.100613742	0.121134158	0.138951877	0.149603703	0.149696259	0.146353664	0.146836155	0.142105558	0.134575349	0.131332263	0.13398875	0.147739151	0.154331428	0.158109955	0.157365538	0.146384322	0.126199327
8586	0.15	0.05	0.029820686	0.025302849	0.022864168	0.021614454	0.021296156	0.022136874	0.025103687	0.03079184	0.03707191	0.042524846	0.045784732	0.045813058	0.04479009	0.044937751	0.043489999	0.041185453	0.040192939	0.04100593	0.045214104	0.047231605	0.048387986	0.048160165	0.044799472	0.038622054
8587	0.45	0.15	0.091431699	0.077579786	0.070102668	0.066270985	0.065295068	0.067872749	0.076969146	0.094409302	0.113664308	0.13038328	0.140378252	0.1404651	0.137328629	0.137781367	0.133342487	0.126276635	0.123233537	0.125726209	0.138628679	0.144814437	0.148359958	0.147661446	0.137357396	0.118417128
8588	0.75	0.25	0.153965902	0.130640051	0.118049	0.111596658	0.109953267	0.114293939	0.129611767	0.158980021	0.191404381	0.219558202	0.23638918	0.236535427	0.231253784	0.23201617	0.224541341	0.212642841	0.207518432	0.211715953	0.233442996	0.243859469	0.249829929	0.248653673	0.231302227	0.199407866
8589	0.21	0.07	0.04240826	0.035983404	0.032515334	0.030738105	0.030285451	0.031481042	0.035700174	0.043789346	0.052720289	0.060474957	0.06511087	0.065151152	0.06369638	0.063906371	0.06184751	0.058570195	0.057158731	0.058314894	0.064299375	0.067168481	0.068812981	0.068488993	0.063709723	0.054924763
8590	0.13	0.04	0.025197334	0.021379935	0.019319343	0.018263383	0.017994433	0.018704807	0.021211651	0.026017921	0.031324339	0.03593186	0.038686339	0.038710273	0.037845904	0.037970673	0.036747377	0.034800125	0.033961488	0.034648435	0.03820418	0.039908891	0.040885988	0.040693488	0.037853832	0.032634151
8591	0.50	0.17	0.101853039	0.086422292	0.078092936	0.073824519	0.072737367	0.075608851	0.085742051	0.105170028	0.12661971	0.145244303	0.156378496	0.156475243	0.152981279	0.15348562	0.148540798	0.140669584	0.137279635	0.14005642	0.154429508	0.161320316	0.165269953	0.164491825	0.153013325	0.131914254
8592	0.52	0.17	0.107035976	0.090820014	0.082066807	0.077581185	0.076438712	0.079456316	0.090105158	0.110521755	0.133062935	0.152635266	0.164336039	0.164437709	0.16076595	0.161295955	0.156099508	0.147827757	0.144265305	0.147183391	0.162287874	0.16952933	0.173679951	0.172862226	0.160799627	0.138626899
8593	0.78	0.26	0.160036287	0.135790771	0.122703296	0.115996558	0.114288374	0.118800185	0.134721945	0.165248097	0.198950846	0.228214682	0.245709251	0.245861264	0.240371383	0.241163828	0.23339429	0.22102667	0.215700221	0.220063237	0.242646909	0.25347407	0.259679927	0.258457294	0.240421736	0.207269882
8594	0.42	0.14	0.085928294	0.072910148	0.065883089	0.06228204	0.061364864	0.063787391	0.072336263	0.088726672	0.106822691	0.122535325	0.131928685	0.132010305	0.129062623	0.12948811	0.125316412	0.118675865	0.115815934	0.118158569	0.130284421	0.13609785	0.139429961	0.138773493	0.129089659	0.111289432
8595	0.52	0.17	0.107837144	0.091499804	0.082681079	0.078161883	0.077010858	0.080051049	0.090779598	0.111349014	0.134058915	0.153777746	0.165566099	0.165668531	0.161969288	0.16250326	0.157267918	0.148934252	0.145345135	0.148285064	0.163502604	0.170798263	0.17497995	0.174156105	0.162003217	0.139664526
8596	0.43	0.14	0.087056092	0.073867084	0.066747795	0.063099483	0.06217027	0.064624592	0.073285667	0.089891197	0.108224724	0.124143584	0.133660231	0.133742923	0.130756553	0.131187624	0.126961173	0.120233469	0.117336003	0.119709384	0.131994387	0.137884116	0.14125996	0.140594876	0.130783943	0.112750091
8597	0.31	0.10	0.062706763	0.053206681	0.048078636	0.045450746	0.044781431	0.046549287	0.052787885	0.064748898	0.077954592	0.089420995	0.096275864	0.096335427	0.094184335	0.094494838	0.091450512	0.086604527	0.084517474	0.086227027	0.095075951	0.09931834	0.101749971	0.101270909	0.094204065	0.081214227
8598	0.62	0.20	0.124328868	0.105493031	0.095325642	0.090115317	0.088788265	0.092293397	0.104662682	0.128377815	0.154560781	0.177295248	0.190886415	0.191004511	0.186739536	0.18735517	0.181319178	0.17171103	0.167573023	0.17096256	0.188507345	0.196918742	0.201739943	0.200790105	0.186778654	0.161023668
8599	0.17	0.06	0.034925356	0.029634161	0.026778029	0.025314391	0.024941607	0.025926237	0.029400906	0.03606275	0.043417835	0.049804198	0.053622108	0.053655282	0.052457204	0.052630142	0.050934565	0.04823553	0.047073118	0.048025276	0.052953801	0.055316655	0.056670984	0.056404164	0.052468192	0.045233331
8600	0.59	0.19	0.118172204	0.100269102	0.090605195	0.085652881	0.084391542	0.087723103	0.099479872	0.12202065	0.146907057	0.168515732	0.181433876	0.181546124	0.177492347	0.178077495	0.1723404	0.16320804	0.159274944	0.162496634	0.179172616	0.187167487	0.191749946	0.190847143	0.177529528	0.153049907
8601	0.35	0.11	0.070022038	0.059413692	0.053687417	0.050752961	0.050005565	0.051979656	0.058946039	0.072302406	0.087048656	0.099852712	0.107507259	0.107573771	0.105171736	0.105518462	0.10211899	0.096707679	0.094377153	0.096286141	0.106167367	0.110904667	0.113619968	0.113085019	0.105193768	0.090688555
8602	0.12	0.04	0.023121694	0.019618754	0.017727905	0.01675893	0.016512135	0.017163992	0.019464333	0.023874685	0.028743984	0.032971959	0.035499537	0.035521499	0.034728333	0.034842824	0.033720298	0.031933451	0.031163898	0.031794257	0.035057096	0.036621381	0.037517989	0.037341346	0.034735608	0.029945901
8603	0.73	0.24	0.149479364	0.126833224	0.114609074	0.108344752	0.106749249	0.110963435	0.125834904	0.154347373	0.185826893	0.213160317	0.229500843	0.229642828	0.224515091	0.225255262	0.217998248	0.206446468	0.201471383	0.205546589	0.226640511	0.236753449	0.242549931	0.241407951	0.224562123	0.193597158
8604	0.49	0.16	0.100404774	0.08519344	0.07698252	0.072774797	0.071703103	0.074533757	0.084522872	0.103674599	0.124819284	0.143179051	0.154154926	0.154250297	0.150806014	0.151303184	0.146428673	0.138669382	0.135327634	0.138064936	0.152233651	0.159026477	0.162919954	0.16215289	0.150837605	0.130038545
8605	0.19	0.06	0.039678744	0.03366741	0.030422555	0.028759713	0.028336193	0.029454833	0.03340241	0.040970939	0.049327061	0.056582617	0.060920149	0.060957839	0.0595967	0.059793176	0.057866828	0.054800451	0.053479833	0.054561581	0.060160885	0.062845327	0.064383982	0.064080847	0.059609184	0.051389649
8606	0.25	0.08	0.050453214	0.042809547	0.038683575	0.036569201	0.036030677	0.037453076	0.042472587	0.052096295	0.062721461	0.07194721	0.077462566	0.07751049	0.075779744	0.076029571	0.073580138	0.069681109	0.068001887	0.069377376	0.076497129	0.079910512	0.081866977	0.081481528	0.075795619	0.065344129
8607	0.31	0.10	0.063131998	0.053567493	0.048404673	0.045758963	0.045085109	0.046864953	0.053145857	0.065187981	0.078483228	0.090027388	0.096928742	0.096988709	0.09482303	0.095135638	0.092070668	0.087191821	0.085090614	0.086811761	0.095720692	0.099991851	0.102439971	0.10195766	0.094842894	0.081764967
8608	0.19	0.06	0.039284323	0.033332744	0.030120144	0.028473832	0.028054521	0.029162042	0.033070378	0.040563673	0.048836733	0.056020166	0.060314581	0.060351896	0.059004288	0.05919881	0.057291611	0.054255715	0.052948224	0.05401922	0.059562864	0.062220622	0.063743982	0.063443861	0.059016648	0.050878818
8609	0.55	0.18	0.110098901	0.093418905	0.084415218	0.079801237	0.078626071	0.081730025	0.092683594	0.113684429	0.136870643	0.157003054	0.169038654	0.169143233	0.165366403	0.165911575	0.160566428	0.152057973	0.148393579	0.151395169	0.166931879	0.174380556	0.178649949	0.177808825	0.165401044	0.142593825
8610	0.30	0.10	0.061905595	0.052526891	0.047464364	0.044870049	0.044209285	0.045954554	0.052113445	0.063921639	0.076958612	0.088278515	0.095045803	0.095104606	0.092980997	0.093287533	0.090282103	0.085498032	0.083437643	0.085125355	0.093861222	0.098049408	0.100449972	0.09997703	0.093000475	0.080176601
8611	0.56	0.18	0.11214496	0.095154986	0.085983975	0.081284249	0.080087244	0.083248882	0.094406009	0.11579712	0.139414223	0.15992077	0.172180038	0.172286561	0.168439543	0.168994846	0.163550366	0.154883792	0.151151299	0.15420867	0.170034111	0.177621213	0.181969949	0.181113193	0.168474828	0.145243764
8612	0.17	0.05	0.033798175	0.028677748	0.025913794	0.024497394	0.024136641	0.025089494	0.028452021	0.034898861	0.042016568	0.048196818	0.051891508	0.051923612	0.0507642	0.050931557	0.049290703	0.046678776	0.04555388	0.046475308	0.05124477	0.053531365	0.054841984	0.054583776	0.050774834	0.043773471
8613	0.13	0.04	0.025112903	0.021308295	0.019254608	0.018202186	0.017934138	0.018642132	0.021140575	0.02593074	0.031219378	0.035811461	0.038556709	0.038580563	0.037719091	0.037843441	0.036624245	0.034683517	0.033847691	0.034532335	0.038076166	0.039775165	0.040748988	0.040557133	0.037726992	0.032524801
8614	0.78	0.26	0.161293503	0.136857519	0.123667231	0.116907807	0.115186203	0.119733458	0.135780297	0.166546256	0.200513768	0.230007496	0.247639499	0.247792707	0.242259698	0.243058368	0.235227794	0.222763016	0.217394724	0.221792015	0.2445531	0.255465318	0.261719926	0.260487689	0.242310446	0.208898158
8615	0.34	0.11	0.070669135	0.059962753	0.05418356	0.051221986	0.050467683	0.052460017	0.059490779	0.072970576	0.087853102	0.100775484	0.108500769	0.108567896	0.106143663	0.106493593	0.103062705	0.097601387	0.095249324	0.097175953	0.107148495	0.111929573	0.114669968	0.114130075	0.106165898	0.091526638
8616	0.53	0.17	0.106185506	0.09009839	0.081414733	0.076964753	0.075831357	0.078824984	0.089389214	0.109643588	0.132005663	0.15142248	0.163030283	0.163131145	0.15948856	0.160014354	0.154859197	0.14665317	0.143119024	0.146013924	0.160998392	0.16818231	0.172299951	0.171488724	0.15952197	0.137525419
8617	0.35	0.11	0.069880293	0.059293421	0.053578738	0.050650222	0.049904339	0.051874434	0.058826715	0.072156045	0.086872444	0.099650581	0.107289633	0.10735601	0.104958838	0.105304861	0.101912271	0.096511915	0.094186106	0.09609123	0.105952453	0.110680163	0.113389968	0.112856102	0.104980825	0.090504975
8618	0.35	0.11	0.069344127	0.058838484	0.053167648	0.050261602	0.049521441	0.05147642	0.058375359	0.071602418	0.086205904	0.098885998	0.106466439	0.106532307	0.104153527	0.104496896	0.101130336	0.095771414	0.093463451	0.095353957	0.105139519	0.109830955	0.112519968	0.111990199	0.104175345	0.089810564
8619	0.18	0.06	0.035604499	0.030210414	0.027298743	0.025806643	0.025426611	0.026430388	0.029972624	0.036764011	0.04426212	0.05077267	0.05466482	0.05469864	0.053477264	0.053653565	0.051925017	0.049173497	0.047988482	0.048959155	0.053983518	0.056392319	0.057772984	0.057500975	0.053488466	0.046112919
8620	0.20	0.07	0.040496551	0.034361319	0.031049585	0.029352472	0.028920222	0.030061918	0.034090857	0.041815379	0.050343727	0.057748825	0.062175757	0.062214223	0.060825031	0.061025556	0.059059505	0.055929927	0.05458209	0.055686134	0.061400844	0.064140614	0.065710981	0.065401599	0.060837772	0.052448826
8621	0.16	0.05	0.031901873	0.027068736	0.024459859	0.023122928	0.022782416	0.023681807	0.026855674	0.032940803	0.039659159	0.045492656	0.04898005	0.049010353	0.047915991	0.048073958	0.046525167	0.044059787	0.042998005	0.043867735	0.048369598	0.050527901	0.051764985	0.051521264	0.047926029	0.041317489
8622	0.55	0.18	0.109587386	0.092984885	0.084023028	0.079430484	0.078260777	0.081350311	0.09225299	0.113156256	0.136234748	0.156273624	0.168253308	0.168357401	0.164598118	0.165140757	0.159820443	0.151351519	0.147704149	0.150691793	0.166156321	0.173570391	0.17781995	0.176982733	0.164632598	0.14193134
8623	0.46	0.15	0.09230682	0.078322326	0.070773643	0.066905285	0.065920027	0.06852238	0.077705842	0.095312923	0.114752224	0.131631219	0.141721856	0.141809535	0.138643044	0.139100116	0.134618749	0.127485269	0.124413044	0.126929574	0.139955538	0.146200502	0.149779958	0.14907476	0.138672087	0.119550535
8624	0.52	0.17	0.106185506	0.09009839	0.081414733	0.076964753	0.075831357	0.078824984	0.089389214	0.109643588	0.132005663	0.15142248	0.163030283	0.163131145	0.15948856	0.160014354	0.154859197	0.14665317	0.143119024	0.146013924	0.160998392	0.16818231	0.172299951	0.171488724	0.15952197	0.137525419
8625	0.19	0.06	0.03945072	0.033473931	0.030247723	0.028594438	0.028173352	0.029285563	0.033210454	0.040735489	0.04904359	0.05625745	0.060570055	0.060607528	0.059254212	0.059449558	0.057534281	0.054485525	0.053172497	0.054248029	0.059815154	0.06248417	0.064013982	0.063712589	0.059266624	0.051094325
8626	0.23	0.07	0.045567941	0.038664393	0.03493793	0.033028287	0.032541907	0.033826578	0.038360061	0.047051926	0.056648281	0.064980721	0.069962038	0.070005321	0.06844216	0.068667797	0.066455537	0.062934042	0.061417415	0.062659719	0.069090082	0.072172954	0.073939979	0.073591853	0.068456497	0.059017002
8627	0.26	0.08	0.051862036	0.044004932	0.039763749	0.037590336	0.037036774	0.038498891	0.043658564	0.053550998	0.064472853	0.073956216	0.07962558	0.079674842	0.077895768	0.078152571	0.075634742	0.071626838	0.069900727	0.071314624	0.078633184	0.08214188	0.084152976	0.083756765	0.077912085	0.067168755
8628	0.43	0.14	0.08646446	0.073365085	0.066294179	0.06267066	0.061747762	0.064185405	0.072787619	0.089280299	0.107489231	0.123299907	0.132751879	0.132834009	0.129867934	0.130296076	0.126098348	0.119416365	0.11653859	0.118895842	0.131097356	0.136947058	0.14029996	0.139639396	0.129895138	0.111983844
8629	0.22	0.07	0.043591523	0.036987402	0.033422567	0.031595751	0.031130467	0.032359417	0.03669627	0.045011143	0.054191274	0.062162312	0.066927574	0.06696898	0.065473618	0.065689468	0.063573161	0.060204403	0.058753557	0.059941979	0.066093437	0.069042596	0.07073298	0.070399953	0.065487333	0.056457257
8630	0.33	0.11	0.067760281	0.057494591	0.051953278	0.049113607	0.048390352	0.050300679	0.057042044	0.069966991	0.084236928	0.096627404	0.104034705	0.104099068	0.101774621	0.102110146	0.09882048	0.093583958	0.09132871	0.093176036	0.102738092	0.107322374	0.109949969	0.109432299	0.101795941	0.087759256
8631	0.18	0.06	0.037058926	0.031444495	0.028413884	0.026860833	0.026465276	0.027510057	0.031196991	0.038265803	0.046070206	0.052846709	0.056897853	0.056933054	0.055661785	0.055845288	0.054046129	0.051182212	0.049948789	0.050959114	0.056188719	0.058695919	0.060132983	0.059849863	0.055673445	0.047996611
8632	0.07	0.02	0.012498829	0.010605255	0.009583124	0.009059328	0.008925918	0.009278291	0.01052178	0.012905871	0.015538055	0.01782356	0.019189885	0.019201757	0.018772998	0.018834888	0.018228087	0.017262176	0.016846181	0.017186932	0.018950716	0.019796317	0.020280994	0.020185507	0.01877693	0.016187771
8633	0.21	0.07	0.042523505	0.036081189	0.032603695	0.030821636	0.030367752	0.031566593	0.03579719	0.043908344	0.052863556	0.060639299	0.065287809	0.065328201	0.063869476	0.064080037	0.062015581	0.05872936	0.057314061	0.058473365	0.064474109	0.067351012	0.06899998	0.068675113	0.063882855	0.055074021
8634	0.51	0.17	0.104620148	0.088770184	0.080214539	0.075830159	0.074713472	0.077662967	0.088071463	0.108027252	0.130059672	0.149190251	0.160626935	0.16072631	0.157137423	0.157655466	0.152576304	0.144491249	0.141009202	0.143861426	0.158624997	0.165703012	0.169759952	0.168960683	0.15717034	0.135498056
8635	0.49	0.16	0.100620473	0.08537646	0.077147901	0.072931139	0.071857143	0.074693878	0.084704452	0.103897323	0.125087433	0.143486642	0.154486096	0.154581672	0.15112999	0.151628228	0.146743245	0.138967284	0.135618358	0.13836154	0.152560693	0.159368113	0.163269954	0.162501242	0.151161648	0.130317906
8636	0.54	0.17	0.106475159	0.09034416	0.081636816	0.077174697	0.07603821	0.079040003	0.08963305	0.109942674	0.132365749	0.151835531	0.163474997	0.163576135	0.159923613	0.160450841	0.155281622	0.14705321	0.143509424	0.146412221	0.161437563	0.168641078	0.172769951	0.171956511	0.159957114	0.137900561
8637	0.68	0.22	0.136734639	0.116019325	0.104837416	0.099107195	0.097647726	0.101502607	0.115106123	0.141187597	0.169983149	0.194986104	0.209933424	0.210063304	0.205372762	0.206049824	0.19941155	0.188844683	0.184293777	0.188021528	0.207316966	0.216567668	0.221869937	0.220825323	0.205415783	0.177090915
8638	0.29	0.10	0.059657396	0.050619294	0.045740621	0.043240522	0.042603755	0.044285642	0.050220863	0.061600224	0.074163739	0.085072542	0.091594065	0.091650732	0.089604246	0.089899649	0.087003366	0.082393036	0.080407474	0.082033894	0.090452503	0.09448859	0.096801973	0.096346207	0.089623016	0.077264861
8639	0.29	0.10	0.058937578	0.050008528	0.045188721	0.042718788	0.042089704	0.043751297	0.049614905	0.060856964	0.073268889	0.084046068	0.090488904	0.090544887	0.088523093	0.088814932	0.085953595	0.081398893	0.079437288	0.081044084	0.089361116	0.093348503	0.095633973	0.095183706	0.088541637	0.076332594
8640	0.39	0.13	0.078970463	0.067006429	0.060548368	0.057238905	0.056395996	0.058622365	0.066479013	0.081542249	0.098172987	0.112613329	0.121246085	0.121321097	0.118612096	0.11900313	0.115169225	0.10906638	0.106438025	0.108590971	0.119734962	0.125077662	0.128139964	0.127536652	0.118636942	0.102278045
8641	0.74	0.24	0.150656464	0.127831993	0.115511582	0.109197931	0.107589864	0.111837235	0.126825812	0.155562807	0.187290218	0.214838883	0.231308085	0.231451189	0.226283073	0.227029071	0.219714911	0.208072164	0.203057902	0.2071652	0.228425229	0.238617804	0.244459931	0.243308958	0.226330474	0.195121671
8642	0.25	0.08	0.049997165	0.042422589	0.038333912	0.036238651	0.035704994	0.037114536	0.042088676	0.051625394	0.062154518	0.071296875	0.076762378	0.076809869	0.075094767	0.075342336	0.072915044	0.069051258	0.067387214	0.068750271	0.075805668	0.079188197	0.081126977	0.080745013	0.075110498	0.06475348
8643	0.18	0.06	0.035643325	0.030243357	0.027328511	0.025834785	0.025454338	0.026459209	0.030005308	0.036804101	0.044310386	0.050828036	0.054724431	0.054758287	0.05353558	0.053712073	0.05198164	0.04922712	0.048040812	0.049012544	0.054042385	0.056453814	0.057835984	0.057563679	0.053546794	0.046163204
8644	0.23	0.07	0.045771931	0.038837478	0.035094333	0.033176141	0.032687584	0.033978006	0.038531784	0.047262559	0.056901872	0.065271614	0.07027523	0.070318707	0.068748548	0.068975195	0.066753032	0.063215772	0.061692357	0.062940221	0.069399371	0.072496044	0.074270979	0.073921294	0.068762949	0.059281198
8645	0.45	0.15	0.091394722	0.077548411	0.070074317	0.066244184	0.065268661	0.0678453	0.076938018	0.094371121	0.113618339	0.13033055	0.14032148	0.140408293	0.13727309	0.137725646	0.13328856	0.126225566	0.123183699	0.125675362	0.138572615	0.144755871	0.148299958	0.147601728	0.137301846	0.118369237
8646	0.17	0.06	0.034355294	0.029150463	0.02634095	0.024901202	0.024534503	0.025503062	0.028921017	0.035474124	0.042709157	0.04899128	0.052746873	0.052779506	0.051600982	0.051771098	0.050103197	0.047448216	0.046304777	0.047241394	0.052089474	0.054413761	0.055745984	0.055483519	0.051611792	0.04449502
8647	0.25	0.08	0.049637256	0.042117206	0.038057962	0.035977783	0.035447969	0.036847363	0.041785696	0.051253764	0.061707093	0.070783638	0.076209797	0.076256946	0.074554191	0.074799978	0.072390158	0.068554186	0.066902122	0.068255366	0.075259974	0.078618153	0.080542977	0.080163763	0.074569808	0.064287347
8648	0.52	0.17	0.106284111	0.090182056	0.081490336	0.077036223	0.075901775	0.078898182	0.089472222	0.109745405	0.132128246	0.151563093	0.163181675	0.163282631	0.159636663	0.160162946	0.155003001	0.146789354	0.143251926	0.146149515	0.161147897	0.168338486	0.172459951	0.171647971	0.159670104	0.137653127
8649	0.27	0.09	0.053431708	0.045336799	0.040967251	0.038728056	0.03815774	0.03966411	0.044979947	0.055171788	0.066424208	0.076194597	0.082035552	0.082086305	0.080253385	0.08051796	0.077923925	0.073794718	0.072016363	0.073473054	0.08101312	0.084628011	0.086699975	0.086291772	0.080270196	0.069201705
8650	0.63	0.20	0.125616899	0.106585925	0.096313204	0.0910489	0.089708099	0.093249544	0.105746974	0.129707792	0.15616201	0.179132003	0.192863973	0.192983293	0.188674133	0.189296145	0.183197621	0.173489934	0.169309058	0.17273371	0.190460257	0.198958794	0.203829942	0.202870265	0.188713657	0.162691852
8651	0.31	0.10	0.064148864	0.054430304	0.049184327	0.046496002	0.045811294	0.047619806	0.054001877	0.066237964	0.079747356	0.091477458	0.098489972	0.098550905	0.096350344	0.096667987	0.093553649	0.088596219	0.086461168	0.088210037	0.097262464	0.101602418	0.104089971	0.103599891	0.096370527	0.083081955
8652	0.36	0.12	0.070921811	0.060177149	0.054377292	0.051405129	0.050648129	0.052647586	0.059703487	0.073231481	0.088167219	0.101135804	0.108888711	0.108956078	0.106523178	0.106874358	0.103431203	0.097950359	0.095589886	0.097523403	0.107531602	0.112329775	0.115079967	0.114538145	0.106545492	0.09185389
8653	0.13	0.04	0.02519302	0.021376274	0.019316035	0.018260256	0.017991353	0.018701605	0.021208019	0.026013466	0.031318976	0.035925709	0.038679715	0.038703645	0.037839425	0.037964172	0.036741086	0.034794167	0.033955674	0.034642503	0.038197639	0.039902058	0.040878988	0.040686521	0.037847351	0.032628564
8654	0.11	0.03	0.020739145	0.017597162	0.015901153	0.015032025	0.014810661	0.015395347	0.017458653	0.021414545	0.025782093	0.029574401	0.031841527	0.031861226	0.031149791	0.031252484	0.030245628	0.028642905	0.027952649	0.028518053	0.031444677	0.032847772	0.03365199	0.033493549	0.031156316	0.026860159
8655	0.41	0.14	0.083839096	0.071137464	0.064281255	0.060767759	0.059872884	0.062236511	0.070577532	0.086569436	0.104225481	0.11955609	0.128721066	0.128800702	0.125924688	0.12633983	0.12226956	0.115790466	0.11300007	0.115285747	0.12711678	0.132788865	0.136039962	0.135399454	0.125951066	0.108583621
8656	0.31	0.10	0.06217676	0.052756974	0.047672272	0.045066593	0.044402935	0.046155848	0.052341717	0.064201635	0.077295713	0.088665201	0.095462132	0.095521191	0.093388281	0.093696159	0.090677564	0.085872538	0.083803124	0.085498229	0.094272361	0.098478893	0.100889971	0.100414959	0.093407844	0.080527797
8657	0.83	0.28	0.17277485	0.146599441	0.132470228	0.125229648	0.123385496	0.128256438	0.145445538	0.178401509	0.214786928	0.246380107	0.265267208	0.265431321	0.259504456	0.260359978	0.251972001	0.238619943	0.23286952	0.237579824	0.26196111	0.273650091	0.280349921	0.279029969	0.259558817	0.223768144
8658	0.48	0.16	0.097230919	0.082500424	0.074549056	0.070474341	0.069436525	0.0721777	0.081851053	0.100397382	0.120873671	0.138653074	0.149281995	0.149374352	0.146038944	0.146520398	0.141799974	0.134285958	0.131049846	0.13370062	0.147421453	0.153999554	0.157769955	0.157027139	0.146069536	0.125927947
8659	0.29	0.10	0.058678739	0.049788904	0.044990263	0.042531178	0.041904857	0.043559153	0.049397009	0.060589696	0.072947111	0.083676959	0.0900915	0.090147237	0.088134322	0.088424879	0.085576109	0.08104141	0.07908842	0.080688159	0.088968665	0.09293854	0.095213973	0.094765684	0.088152785	0.075997361
8660	0.19	0.06	0.039473522	0.033493279	0.030265206	0.028610966	0.028189636	0.02930249	0.033229649	0.040759034	0.049071937	0.056289967	0.060605065	0.060642559	0.059288461	0.05948392	0.057567536	0.054517018	0.05320323	0.054279384	0.059849727	0.062520285	0.064050982	0.063749415	0.05930088	0.051123857
8661	0.28	0.09	0.056410203	0.047864051	0.043250927	0.040886911	0.040284803	0.041875144	0.047487307	0.058247281	0.070126955	0.080441984	0.086608537	0.086662119	0.084727025	0.085006349	0.082267712	0.077908326	0.076030839	0.077568732	0.085529111	0.08934551	0.091532974	0.091102016	0.084744773	0.073059281
8662	0.16	0.05	0.031172811	0.026450126	0.023900871	0.022594493	0.022261763	0.0231406	0.026241934	0.032187998	0.038752818	0.044453	0.047860695	0.047890305	0.046820954	0.046975311	0.045461915	0.043052877	0.04201536	0.042865214	0.047264194	0.049373172	0.050581986	0.050343834	0.046830762	0.040373249
8663	0.27	0.09	0.054488017	0.046233076	0.041777146	0.039493683	0.038912093	0.040448242	0.04586917	0.056262497	0.067737369	0.077700912	0.083657339	0.083709095	0.081839939	0.082109745	0.079464428	0.075253589	0.073440078	0.074925566	0.082614694	0.086301049	0.088413975	0.087997702	0.081857083	0.070569776
8664	0.12	0.04	0.024277224	0.020599222	0.018613874	0.017596474	0.017337346	0.018021779	0.020437083	0.025067846	0.030180494	0.034619767	0.037273662	0.037296722	0.036463917	0.036584129	0.035405504	0.033529358	0.032721345	0.033383207	0.03680911	0.038451571	0.039392989	0.039207518	0.036471555	0.031442477
8665	0.32	0.11	0.066053178	0.056046114	0.050644405	0.047876275	0.047171241	0.04903344	0.055604968	0.068204294	0.082114724	0.094193044	0.10141373	0.101476472	0.099210585	0.099537658	0.096330869	0.091226272	0.089027841	0.090828627	0.100149783	0.104618572	0.10717997	0.106675342	0.099231368	0.085548313
8666	0.24	0.08	0.047500604	0.040304257	0.036419744	0.034429108	0.033922099	0.035261256	0.039987017	0.049047529	0.059050891	0.067736733	0.072929322	0.072974441	0.071344981	0.071580188	0.0692741	0.065603249	0.064022298	0.065317291	0.072020383	0.075234009	0.077075978	0.076713087	0.071359926	0.061520076
8667	0.78	0.26	0.159352213	0.135210335	0.122178801	0.115500732	0.113799849	0.118292374	0.134146078	0.164541745	0.198100432	0.22723918	0.244658969	0.244810332	0.239343917	0.240132975	0.232396648	0.220081893	0.214778213	0.219122579	0.241609717	0.252390598	0.258569927	0.257352521	0.239394055	0.206383909
8668	0.60	0.20	0.120403147	0.102162057	0.092315707	0.0872699	0.085984749	0.089379206	0.101357927	0.124324248	0.149680479	0.171697098	0.18485912	0.184973487	0.18084318	0.181439375	0.175593971	0.166289204	0.162281856	0.165564367	0.18255517	0.190700975	0.195369945	0.194450099	0.180881063	0.155939298
8669	0.62	0.20	0.124254914	0.105430281	0.09526894	0.090061715	0.088735451	0.092238498	0.104600426	0.128301453	0.154468844	0.177189788	0.190772871	0.190890897	0.186628459	0.187243727	0.181211325	0.171608892	0.167473347	0.170860867	0.188395216	0.19680161	0.201619943	0.20067067	0.186667554	0.160927887
8670	0.40	0.13	0.080880939	0.068627468	0.062013172	0.058623646	0.057760344	0.060040574	0.068087293	0.083514942	0.100548017	0.115337704	0.124179306	0.124256132	0.121481594	0.121882088	0.117955432	0.111704945	0.109013005	0.111218035	0.122631625	0.128103577	0.131239963	0.130622055	0.121507042	0.104752385
8671	0.29	0.10	0.058857461	0.049940549	0.045127293	0.042660718	0.042032489	0.043691824	0.049547461	0.060774238	0.073169291	0.08393182	0.090365898	0.090421804	0.088402759	0.088694201	0.085836754	0.081288243	0.079329305	0.080933916	0.089239643	0.09322161	0.095503973	0.095054319	0.088421278	0.076228831
8672	0.57	0.18	0.11347613	0.096284484	0.087004613	0.0822491	0.081037886	0.084237053	0.095526617	0.117171642	0.141069082	0.161819044	0.174223831	0.174331618	0.170438935	0.17100083	0.165491723	0.156722276	0.152945478	0.15603914	0.172052431	0.179729592	0.184129948	0.183263022	0.170474639	0.14696782
8673	0.16	0.05	0.03312581	0.028107246	0.025398278	0.024010055	0.023656479	0.024590376	0.027886011	0.0342046	0.04118071	0.047238014	0.050859203	0.050890669	0.049754321	0.049918349	0.048310137	0.045750171	0.044647653	0.045550751	0.050225331	0.052466439	0.053750985	0.053497913	0.049764744	0.042902663
8674	0.15	0.05	0.029198857	0.024775227	0.022387398	0.021163744	0.020852083	0.021675269	0.024580218	0.03014976	0.036298876	0.041638106	0.044830016	0.044857751	0.043856114	0.044000697	0.042583133	0.040326643	0.039354824	0.040150863	0.044271287	0.046246719	0.047378987	0.047155916	0.043865301	0.037816697
8675	0.27	0.09	0.055302743	0.046924371	0.042401813	0.040084208	0.039493921	0.04105304	0.046555023	0.057103755	0.068750204	0.078862726	0.084908215	0.084960746	0.083063641	0.083337482	0.080652611	0.076378809	0.074538182	0.076045882	0.083849981	0.087591456	0.089735975	0.089313477	0.083081042	0.071624962
8676	0.20	0.06	0.040002909	0.033942464	0.030671099	0.028994673	0.028567692	0.029695471	0.033675298	0.041305661	0.04973005	0.057044882	0.061417851	0.061455848	0.060083589	0.06028167	0.058339585	0.055248156	0.053916749	0.055007335	0.060652383	0.063358757	0.064909982	0.064604371	0.060096176	0.051809489
8677	0.41	0.13	0.083148859	0.070551798	0.063752036	0.060267466	0.059379958	0.061724126	0.069996476	0.085856721	0.103367406	0.1185718	0.127661322	0.127740303	0.124887966	0.12529969	0.12126293	0.114837177	0.112069755	0.114336614	0.126070244	0.131695631	0.134919962	0.134284728	0.124914127	0.107689666
8678	0.33	0.11	0.067470628	0.05724882	0.051731195	0.048903663	0.0481835	0.05008566	0.056798208	0.069667905	0.083876843	0.096214354	0.103589991	0.103654079	0.101339568	0.101673659	0.098398055	0.093183918	0.09093831	0.092777739	0.10229892	0.106863606	0.109479969	0.108964512	0.101360796	0.087384114
8679	0.27	0.09	0.055051299	0.046711021	0.042209026	0.039901958	0.039314356	0.040866385	0.046343353	0.056844123	0.06843762	0.078504163	0.084522166	0.084574457	0.082685978	0.082958574	0.08028591	0.07603154	0.074199281	0.075700127	0.083468743	0.087193206	0.089327975	0.088907398	0.082703299	0.071299307
8680	0.57	0.18	0.112798219	0.095709276	0.086484844	0.08175774	0.080553763	0.083733818	0.094955937	0.116471654	0.14022633	0.160852331	0.173183011	0.173290154	0.169420726	0.169979264	0.164503069	0.155786011	0.152031776	0.155106956	0.171024583	0.178655881	0.183029948	0.182168202	0.169456216	0.146089828
8681	0.47	0.16	0.096522194	0.08189907	0.074005661	0.069960647	0.068930396	0.07165159	0.081254433	0.099665576	0.119992612	0.137642419	0.148193865	0.148285548	0.144974453	0.145452398	0.140766381	0.133307136	0.130094611	0.132726064	0.146346884	0.152877037	0.156619956	0.155882553	0.145004822	0.125010047
8682	0.20	0.07	0.041037647	0.034820439	0.031464455	0.029744666	0.029306641	0.030463592	0.034546363	0.042374097	0.051016397	0.058520438	0.063006521	0.063045501	0.061637747	0.061840951	0.059848631	0.056677237	0.055311391	0.056430187	0.062221253	0.064997631	0.066588981	0.066275465	0.061650658	0.053149623
8683	0.15	0.05	0.028893181	0.024515861	0.022153029	0.020942185	0.020633787	0.021448356	0.024322893	0.029834129	0.035918871	0.041202206	0.044360701	0.044388146	0.043396995	0.043540064	0.04213734	0.039904472	0.038942828	0.039730533	0.043807821	0.045762573	0.046882987	0.046662251	0.043406085	0.037420802
8684	0.55	0.18	0.109359362	0.092791406	0.083848197	0.079265208	0.078097936	0.081181041	0.092061034	0.112920805	0.135951277	0.155948457	0.167903214	0.168007091	0.16425563	0.16479714	0.159487896	0.151036593	0.147396813	0.15037824	0.16581059	0.173209234	0.17744995	0.176614475	0.164290038	0.141636016
8685	0.61	0.20	0.122492346	0.103934742	0.093917541	0.08878418	0.08747673	0.090930086	0.103116659	0.126481484	0.152277688	0.174676333	0.188066739	0.18818309	0.183981116	0.184587655	0.178640824	0.169174603	0.16509772	0.168437188	0.185722811	0.194009959	0.198759944	0.197824137	0.184019656	0.158645109
8686	0.18	0.06	0.036080886	0.030614628	0.027663999	0.026151935	0.025766817	0.026784025	0.030373656	0.037255911	0.044854345	0.051452005	0.055396233	0.055430505	0.054192787	0.054371447	0.052619771	0.049831436	0.048630565	0.049614226	0.054705815	0.057146846	0.058545983	0.058270336	0.054204139	0.046729908
8687	0.14	0.04	0.026764541	0.02270971	0.020520954	0.019399317	0.019113639	0.019868196	0.022530959	0.027636166	0.033272629	0.038166726	0.041092526	0.041117948	0.040199818	0.040332347	0.039032966	0.0369646	0.036073802	0.036803475	0.040580378	0.042391118	0.043428988	0.043224514	0.040208239	0.034663908
8688	0.19	0.06	0.038070246	0.0323026	0.029189284	0.027593852	0.0271875	0.028260793	0.032048342	0.039310058	0.04732744	0.05428887	0.058450567	0.058486729	0.057180768	0.057369279	0.055521022	0.052578949	0.051311866	0.052349763	0.057722082	0.060297702	0.061773983	0.061483137	0.057192746	0.049306415
8689	0.00	0.00	0	0	0	0	0	0	0	0	0	0	0	0	0	0	0	0	0	0	0	0	0	0	0	0
8690	0.58	0.19	0.116446613	0.098804938	0.089282146	0.084402147	0.083159228	0.08644214	0.098027232	0.120238863	0.144761869	0.166055007	0.178784515	0.178895124	0.174900542	0.175477146	0.169823826	0.16082482	0.156949156	0.160123801	0.176556275	0.184434402	0.188949947	0.188060327	0.17493718	0.15081502
8691	0.31	0.10	0.063760606	0.054100867	0.048886641	0.046214587	0.045534023	0.047331589	0.053675033	0.065837061	0.079264689	0.090923795	0.097893866	0.09795443	0.095767188	0.096082908	0.09298742	0.088059994	0.085937865	0.08767615	0.096673788	0.100987474	0.103459971	0.102972858	0.095787249	0.082579105
8692	0.13	0.04	0.026587051	0.02255911	0.020384869	0.01927067	0.018986887	0.01973644	0.022381544	0.027452896	0.033051981	0.037913623	0.04082002	0.040845274	0.039933233	0.040064882	0.038774118	0.036719468	0.035834578	0.036559412	0.040311269	0.04211	0.043140988	0.04293787	0.039941598	0.034434034
8693	0.43	0.14	0.086242598	0.073176835	0.066124073	0.062509852	0.061589322	0.06402071	0.072600851	0.089051212	0.107213422	0.122983528	0.132411247	0.132493166	0.129534702	0.129961745	0.125774788	0.119109951	0.11623956	0.118590763	0.130760969	0.136595662	0.13993996	0.139281091	0.129561836	0.111696501
8694	0.63	0.20	0.126319461	0.107182049	0.096851873	0.091558127	0.090209828	0.093771079	0.106338406	0.130433235	0.157035408	0.18013387	0.193942641	0.194062628	0.189729368	0.190354859	0.184222226	0.174460245	0.170255986	0.173699791	0.191525481	0.20007155	0.204969942	0.204004897	0.189769113	0.163601771
8695	0.44	0.14	0.088830986	0.075373081	0.068108645	0.064385952	0.063437794	0.065942154	0.074779811	0.091723893	0.110431203	0.126674616	0.136385287	0.136469665	0.133422409	0.133862269	0.12954965	0.122684782	0.119728242	0.122150012	0.13468548	0.140695288	0.144139959	0.143461315	0.133450358	0.115048833
8696	0.19	0.06	0.038290259	0.032489281	0.029357973	0.02775332	0.02734462	0.028424115	0.032233554	0.039537236	0.047600951	0.054602612	0.058788361	0.058824731	0.057511223	0.057700823	0.055841885	0.05288281	0.051608404	0.052652299	0.058055665	0.06064617	0.062130982	0.061838456	0.05752327	0.049591363
8697	0.22	0.07	0.043629116	0.0370193	0.033451391	0.031622999	0.031157313	0.032387324	0.036727917	0.045049961	0.054238009	0.06221592	0.066985292	0.067026734	0.065530082	0.065746118	0.063627986	0.060256323	0.058804226	0.059993672	0.066150436	0.069102139	0.07079398	0.070460666	0.065543809	0.056505946
8698	0.58	0.19	0.116064517	0.09848073	0.088989185	0.084125199	0.082886358	0.086158498	0.097705576	0.119844324	0.144286864	0.165510132	0.178197871	0.178308117	0.174326643	0.174901354	0.169266585	0.160297107	0.15643416	0.159598388	0.175976942	0.183829219	0.188329947	0.187443246	0.17436316	0.150320152
8699	0.13	0.04	0.025323672	0.021487133	0.019416209	0.018354954	0.018084656	0.018798592	0.021318005	0.026148373	0.031481397	0.036112021	0.03888031	0.038904364	0.038035661	0.038161055	0.036931627	0.034974611	0.034131769	0.03482216	0.038395734	0.040108992	0.041090988	0.040897523	0.038043629	0.032797777
8700	0.54	0.18	0.108126796	0.091745575	0.082903162	0.078371827	0.077217711	0.080266068	0.091023434	0.1116481	0.134419	0.154190796	0.166010814	0.16611352	0.16240434	0.162939747	0.157690343	0.149334293	0.145735535	0.14868336	0.163941775	0.17125703	0.17544995	0.174623892	0.162438361	0.140039668
8701	0.37	0.12	0.074422297	0.06314731	0.057061191	0.05394233	0.053147967	0.055246112	0.06265027	0.076845965	0.092518885	0.106127561	0.114263128	0.11433382	0.111780839	0.112149352	0.108536254	0.102784891	0.100307913	0.102336863	0.112839036	0.117874032	0.120759966	0.1201914	0.111804254	0.096387519
8702	0.57	0.18	0.113315897	0.096148526	0.086881758	0.08213296	0.080923457	0.084118107	0.095391729	0.11700619	0.140869886	0.161590548	0.173977819	0.174085454	0.170198268	0.170759369	0.165258041	0.156500977	0.152729512	0.155818806	0.171809485	0.179475806	0.183869948	0.183004246	0.170233921	0.146760295
8703	0.15	0.05	0.028925844	0.024543575	0.022178073	0.02096586	0.020657113	0.021472603	0.02435039	0.029867855	0.035959477	0.041248784	0.044410849	0.044438325	0.043446054	0.043589285	0.042184975	0.039949583	0.038986851	0.039775447	0.043857345	0.045814306	0.046935987	0.046715001	0.043455155	0.037463105
8704	0.20	0.07	0.041441313	0.035162949	0.031773954	0.030037248	0.029594915	0.030763246	0.034886177	0.042790908	0.051518217	0.059096072	0.063626282	0.063665646	0.062244044	0.062449247	0.060437329	0.05723474	0.055855459	0.05698526	0.06283329	0.065636978	0.067243981	0.066927381	0.062257083	0.053672428
8705	0.45	0.15	0.092769032	0.078714513	0.071128031	0.067240303	0.066250111	0.068865495	0.078094942	0.095790188	0.115326828	0.132290342	0.142431506	0.142519625	0.139337278	0.139796638	0.135292832	0.128123631	0.125036022	0.127565154	0.140656343	0.146932578	0.150529957	0.149821228	0.139366466	0.120149166
8706	0.44	0.15	0.089854015	0.076241122	0.068893024	0.065127458	0.06416838	0.066701582	0.075641018	0.092780239	0.111702993	0.128133474	0.13795598	0.138041329	0.134958979	0.135403905	0.131041619	0.124097691	0.121107102	0.123556762	0.136236596	0.142315617	0.145799959	0.145113499	0.13498725	0.116373802
8707	0.33	0.11	0.066959113	0.0568148	0.051339006	0.04853291	0.047818206	0.049705946	0.056367604	0.069139732	0.083240948	0.095484925	0.102804645	0.102868247	0.100571283	0.100902841	0.09765207	0.092477463	0.09024888	0.092074364	0.101523362	0.106053442	0.108649969	0.10813842	0.10059235	0.086721629
8708	0.22	0.07	0.042559866	0.036112041	0.032631573	0.030847991	0.030393718	0.031593584	0.035827799	0.043945888	0.052908759	0.06069115	0.065343635	0.065384061	0.063924089	0.06413483	0.062068609	0.058779578	0.057363068	0.058523364	0.064529239	0.067408602	0.06905898	0.068733835	0.063937479	0.055121114
8709	0.58	0.19	0.115651608	0.098130376	0.088672599	0.083825917	0.082591483	0.085851982	0.09735798	0.119417968	0.143773551	0.164921316	0.177563917	0.177673771	0.173706461	0.174279128	0.168664404	0.159726836	0.155877632	0.159030604	0.175350889	0.183175231	0.187659947	0.186776401	0.173742849	0.149785375
8710	0.17	0.06	0.034331259	0.02913007	0.026322522	0.024883781	0.024517338	0.02548522	0.028900783	0.035449306	0.042679277	0.048957006	0.052709971	0.052742581	0.051564882	0.051734879	0.050068144	0.047415021	0.046272382	0.047208344	0.052053032	0.054375693	0.055706984	0.055444703	0.051575684	0.044463891
8711	0.20	0.07	0.041109136	0.034881097	0.031519267	0.029796482	0.029357694	0.03051666	0.034606544	0.042447914	0.051105269	0.058622383	0.06311628	0.063155328	0.061745121	0.06194868	0.059952889	0.05677597	0.055407745	0.05652849	0.062329644	0.065110859	0.066704981	0.066390919	0.061758056	0.053242212
8712	0.18	0.06	0.035586627	0.030195249	0.02728504	0.025793689	0.025413847	0.026417121	0.029957579	0.036745556	0.044239902	0.050747183	0.054637381	0.054671183	0.05345042	0.053626633	0.051898952	0.049148814	0.047964393	0.048934579	0.05395642	0.056364012	0.057743984	0.057472112	0.053461617	0.046089772
8713	0.67	0.22	0.134522184	0.114142058	0.103141079	0.097503576	0.096067723	0.099860229	0.113243632	0.13890309	0.167232712	0.191831103	0.206536565	0.206664344	0.202049698	0.202715805	0.196184942	0.185789054	0.181311785	0.184979219	0.203962443	0.213063463	0.218279938	0.217252227	0.202092023	0.17422547
8714	0.52	0.17	0.106974348	0.090767722	0.082019555	0.077536516	0.076394701	0.079410567	0.090053278	0.11045812	0.132986321	0.152547383	0.164241419	0.164343031	0.160673385	0.161203085	0.156009631	0.147742642	0.144182241	0.147098647	0.162194433	0.16943172	0.173579951	0.172762697	0.160707043	0.138547082
8715	0.30	0.10	0.062300016	0.052861557	0.047766775	0.045155931	0.044490957	0.046247345	0.052445477	0.064328905	0.077448941	0.088840967	0.095651372	0.095710548	0.09357341	0.093881898	0.09085732	0.086042768	0.083969252	0.085667717	0.094459242	0.098674113	0.101089971	0.100614017	0.093593012	0.080687432
8716	0.41	0.13	0.08184234	0.069443216	0.062750299	0.059320483	0.05844692	0.060754253	0.06889662	0.084507653	0.101743193	0.116708679	0.125655378	0.125733117	0.122925599	0.123330855	0.119357524	0.113032739	0.110308801	0.112540041	0.1240893	0.129626296	0.132799962	0.13217471	0.12295135	0.105997537
8717	0.28	0.09	0.056265376	0.047741165	0.043139886	0.040781938	0.040181377	0.041767634	0.047365389	0.058097738	0.069946913	0.080235459	0.08638618	0.086439625	0.084509498	0.084788105	0.0820565	0.077708306	0.075835639	0.077369584	0.085309525	0.089116126	0.091297974	0.090868123	0.084527201	0.07287171
8718	0.80	0.27	0.163493633	0.138724329	0.125354118	0.118502491	0.116757404	0.121366686	0.137632413	0.168818036	0.203248883	0.233144921	0.251017434	0.251172731	0.245564249	0.246373813	0.238436427	0.225801622	0.220360104	0.224817376	0.247888935	0.25895	0.265289925	0.26404088	0.245615689	0.21174764
8719	0.39	0.13	0.078095341	0.066263888	0.059877394	0.056604605	0.055771036	0.057972733	0.065742317	0.080638628	0.097085071	0.11136539	0.119902481	0.119976661	0.11729768	0.117684382	0.113892962	0.107857746	0.105258518	0.107387606	0.118408104	0.123691598	0.126719964	0.126123338	0.117322252	0.101144638
8720	0.21	0.07	0.041244102	0.034995616	0.031622749	0.029894307	0.029454079	0.03061685	0.034720161	0.042587275	0.051273053	0.058814847	0.063323498	0.063362674	0.061947837	0.062152064	0.060149721	0.056962372	0.055589655	0.056714079	0.06253428	0.065324625	0.066923981	0.066608888	0.061960814	0.053417012
8721	0.18	0.06	0.036703948	0.031143295	0.028141714	0.026603539	0.026211771	0.027246544	0.030898163	0.037899264	0.045628911	0.052340503	0.056352841	0.056387705	0.055128614	0.055310359	0.053528434	0.050691949	0.049470341	0.050470988	0.0556505	0.058133685	0.059556983	0.059276575	0.055140162	0.047536862
8722	0.20	0.07	0.041289707	0.035034312	0.031657715	0.029927362	0.029486647	0.030650704	0.034758552	0.042634365	0.051329747	0.05887988	0.063393517	0.063432736	0.062016335	0.062220788	0.06021623	0.057025357	0.055651122	0.05677679	0.062603426	0.065396857	0.066997981	0.066682539	0.062029326	0.053476077
8723	0.28	0.09	0.055931351	0.047457745	0.042883781	0.040539832	0.039942836	0.041519676	0.047084199	0.057752835	0.069531666	0.079759133	0.085873339	0.085926467	0.084007799	0.084284752	0.081569363	0.077246983	0.075385433	0.076910271	0.084803076	0.088587079	0.090755974	0.090328675	0.084025397	0.0724391
8724	0.25	0.08	0.049889932	0.042331602	0.038251694	0.036160926	0.035628415	0.037034933	0.041998404	0.051514669	0.06202121	0.071143959	0.076597739	0.076645128	0.074933705	0.075180743	0.072758657	0.068903158	0.067242683	0.068602816	0.075643081	0.079018355	0.080952977	0.080571832	0.074949402	0.064614598
8725	0.29	0.09	0.057664338	0.048928184	0.0442125	0.041795926	0.041180432	0.042806129	0.048543065	0.059542259	0.071686047	0.082230404	0.088534054	0.088588828	0.086610711	0.086896245	0.084096723	0.079640417	0.077721189	0.079293273	0.08743063	0.091331877	0.093567974	0.093127434	0.086628855	0.074683566
8726	0.66	0.22	0.133905901	0.113619142	0.102668561	0.097056886	0.095627611	0.099402742	0.112724832	0.138266738	0.166466573	0.190952272	0.205590365	0.205717558	0.201124053	0.201787109	0.195286165	0.184937903	0.180481146	0.184131778	0.203028036	0.212087361	0.217279939	0.216256935	0.201166184	0.173427295
8727	0.12	0.04	0.024461492	0.020755573	0.018755157	0.017730035	0.017468939	0.018158568	0.020592204	0.025258116	0.030409569	0.034882537	0.037556576	0.037579811	0.036740684	0.036861809	0.035674238	0.033783852	0.032969706	0.033636591	0.037088498	0.038743426	0.039691989	0.03950511	0.036748381	0.031681131
8728	0.52	0.17	0.106992836	0.09078341	0.08203373	0.077549917	0.076407904	0.079424292	0.090068842	0.110477211	0.133009305	0.152573748	0.164269805	0.164371434	0.160701154	0.161230946	0.156036594	0.147768177	0.14420716	0.147124071	0.162222466	0.169461003	0.173609951	0.172792556	0.160734818	0.138571027
8729	0.25	0.08	0.049873909	0.042318006	0.038239408	0.036149312	0.035616972	0.037023038	0.041984916	0.051498124	0.06200129	0.071121109	0.076573138	0.076620512	0.074909638	0.075156597	0.072735289	0.068881028	0.067221087	0.068580783	0.075618786	0.078992976	0.080926977	0.080545954	0.07492533	0.064593845
8730	0.29	0.09	0.058220225	0.049399854	0.04463871	0.04219884	0.041577413	0.043218783	0.049011022	0.06011625	0.072377104	0.083023109	0.089387527	0.089442828	0.087445643	0.087733929	0.084907419	0.080408154	0.078470425	0.080057663	0.088273465	0.092212321	0.094469973	0.094025187	0.087463961	0.075403519
8731	0.23	0.07	0.04502931	0.038207365	0.03452495	0.032637879	0.032157249	0.033426734	0.03790663	0.046495754	0.055978676	0.064212623	0.069135059	0.069177831	0.067633146	0.067856116	0.065670006	0.062190136	0.060691437	0.061919056	0.06827341	0.071319841	0.073065979	0.072721968	0.067647314	0.058319398
8732	0.52	0.17	0.107775515	0.091447513	0.082633827	0.078117214	0.076966847	0.0800053	0.090727718	0.111285379	0.133982301	0.153689863	0.165471479	0.165573852	0.161876723	0.16241039	0.15717804	0.148849137	0.145262071	0.14820032	0.163409163	0.170700652	0.174879951	0.174056576	0.161910633	0.139584708
8733	0.31	0.10	0.062928625	0.053394931	0.048248743	0.045611555	0.044939872	0.046713982	0.052974653	0.064977985	0.078230402	0.089737374	0.096616496	0.09667627	0.094517567	0.094829168	0.091774072	0.086910941	0.084816503	0.086532106	0.095412338	0.099669737	0.102109971	0.101629214	0.094537367	0.08150157
8734	0.75	0.25	0.15289357	0.129730177	0.11722682	0.110819417	0.109187472	0.113497912	0.128709055	0.157872768	0.1900713	0.218029037	0.234742791	0.23488802	0.229643162	0.230400239	0.22297747	0.211161839	0.20607312	0.210241407	0.231817128	0.242161052	0.24808993	0.246921866	0.229691268	0.198019043
8735	0.52	0.17	0.106906557	0.090710201	0.081967578	0.07748738	0.076346289	0.079360244	0.08999621	0.110388121	0.132902046	0.152450712	0.164137337	0.164238884	0.160571564	0.161100929	0.155910765	0.147649016	0.144090871	0.147005429	0.162091649	0.169324349	0.173469951	0.172653215	0.160605201	0.138459283
8736	0.17	0.06	0.034352213	0.029147849	0.026338587	0.024898969	0.024532302	0.025500774	0.028918423	0.035470942	0.042705326	0.048986886	0.052742142	0.052774772	0.051596354	0.051766455	0.050098703	0.04744396	0.046300624	0.047237157	0.052084802	0.054408881	0.055740984	0.055478543	0.051607163	0.044491029
8737	0.24	0.08	0.047332359	0.040161501	0.036290747	0.034307161	0.033801949	0.035136362	0.039845385	0.048873805	0.058841735	0.067496812	0.072671009	0.072715968	0.07109228	0.071326654	0.069028734	0.065370885	0.063795533	0.06508594	0.07176529	0.074967533	0.076802978	0.076441372	0.071107173	0.061302175
8738	0.15	0.05	0.029163729	0.024745421	0.022360464	0.021138282	0.020826996	0.021649193	0.024550647	0.030113487	0.036255206	0.041588013	0.044776083	0.044803784	0.043803353	0.043947761	0.042531903	0.040278127	0.039307478	0.040102559	0.044218026	0.046191081	0.047321987	0.047099184	0.043812528	0.037771201
8739	0.44	0.14	0.088183889	0.07482402	0.067612502	0.063916927	0.062975676	0.065461793	0.074235071	0.091055723	0.109626758	0.125751844	0.135391777	0.13547554	0.132450482	0.132887138	0.128605934	0.121791074	0.118856072	0.1212602	0.133704352	0.139670382	0.14308996	0.142416259	0.132478228	0.11421075
8740	0.69	0.23	0.139803726	0.118623446	0.107190552	0.101331713	0.099839486	0.103780892	0.117689746	0.144356634	0.173798519	0.199362679	0.2146455	0.214778295	0.209982472	0.210674732	0.203887457	0.19308341	0.188430357	0.19224178	0.211970315	0.221428654	0.226849936	0.225781875	0.210026458	0.181065823
8741	0.20	0.07	0.04125273	0.035002937	0.031629364	0.029900561	0.02946024	0.030623255	0.034727424	0.042596184	0.051283779	0.05882715	0.063336745	0.063375929	0.061960796	0.062165066	0.060162304	0.056974288	0.055601284	0.056725943	0.062547361	0.065338291	0.066937981	0.066622822	0.061973776	0.053428186
8742	0.30	0.10	0.060685972	0.05149204	0.046529252	0.043986049	0.043338303	0.045049187	0.05108674	0.062662297	0.075442424	0.08653931	0.093173273	0.093230917	0.091149147	0.091449643	0.088503424	0.083813606	0.08179381	0.083448271	0.092012029	0.096117703	0.098470972	0.098007348	0.091168241	0.078597014
8743	0.40	0.13	0.079463489	0.067424761	0.060926382	0.057596258	0.056748086	0.058988354	0.066894053	0.082051331	0.098785898	0.113316394	0.122003045	0.122078525	0.119352611	0.119746087	0.115888246	0.1097473	0.107102536	0.109268923	0.120482488	0.125858544	0.128939964	0.128332885	0.119377613	0.102916584
8744	0.09	0.03	0.017670057	0.014993041	0.013548016	0.012807507	0.012618901	0.013117063	0.014875029	0.018245508	0.021966723	0.025197826	0.02712945	0.027146234	0.026540081	0.026627577	0.025769721	0.024404177	0.023816069	0.024297802	0.026791328	0.027986786	0.028671992	0.028536998	0.026545641	0.022885251
8745	0.27	0.09	0.055213998	0.046849071	0.042333771	0.040019885	0.039430545	0.040987162	0.046480316	0.057012121	0.06863988	0.078736174	0.084771962	0.084824408	0.082930349	0.083203749	0.080523187	0.076256244	0.07441857	0.075923851	0.083715426	0.087450897	0.089591975	0.089170155	0.082947721	0.071510025
8746	0.28	0.09	0.055469139	0.047065558	0.042529393	0.040204814	0.039612752	0.041176561	0.046695099	0.057275571	0.068957062	0.07910001	0.085163689	0.085216378	0.083313566	0.08358823	0.080895281	0.07660862	0.074762454	0.076274691	0.084102271	0.087855003	0.090005975	0.089582206	0.083331018	0.071840469
8747	0.26	0.08	0.051656198	0.043830278	0.039605929	0.037441141	0.036889777	0.03834609	0.043485285	0.053338456	0.064216963	0.073662686	0.079309549	0.079358616	0.077586603	0.077842386	0.07533455	0.071342554	0.069623293	0.071031579	0.078321092	0.081815862	0.083818976	0.083424337	0.077602855	0.066902165
8748	0.36	0.11	0.070625995	0.059926149	0.054150484	0.051190718	0.050436875	0.052427993	0.059454463	0.072926032	0.087799472	0.100713965	0.108434535	0.108501621	0.106078868	0.106428584	0.102999791	0.097541807	0.095191179	0.097116632	0.107083086	0.111861246	0.114599968	0.114060405	0.106101089	0.091470766
8749	0.16	0.05	0.032867588	0.027888145	0.025200293	0.023822891	0.023472072	0.024398689	0.027668634	0.033937968	0.040859698	0.046869784	0.050462746	0.050493965	0.049366476	0.049529225	0.04793355	0.04539354	0.044299616	0.045195674	0.049833815	0.052057452	0.053331985	0.053080886	0.049376818	0.042568228
8750	0.20	0.07	0.041748838	0.035423884	0.03200974	0.030260146	0.029814531	0.030991532	0.035145058	0.043108448	0.05190052	0.059534609	0.064098436	0.064138092	0.06270594	0.062912666	0.060885819	0.057659464	0.056269948	0.057408133	0.063299559	0.066124052	0.067742981	0.067424031	0.062719076	0.054070716
8751	0.15	0.05	0.029597592	0.025113554	0.022693116	0.021452752	0.021136836	0.021971263	0.024915882	0.03056148	0.036794568	0.042206709	0.045442208	0.045470321	0.044455006	0.044601563	0.043164642	0.040877337	0.039892248	0.040699157	0.044875849	0.046878257	0.048025986	0.047799869	0.044464319	0.038333115
8752	0.82	0.27	0.168060287	0.142599135	0.128855471	0.121812467	0.120018637	0.124756663	0.14147672	0.17353341	0.208925969	0.239657054	0.258028777	0.258188412	0.252423275	0.253255452	0.245096361	0.232108644	0.226515135	0.231096907	0.254812893	0.266182913	0.272699923	0.27141599	0.252476153	0.217662111
8753	0.25	0.08	0.049734629	0.042199827	0.03813262	0.03604836	0.035517506	0.036919646	0.041867667	0.051354308	0.061828143	0.070922493	0.076359297	0.076406538	0.074700443	0.074946712	0.072532165	0.068688668	0.067033362	0.068389261	0.07540761	0.078772377	0.080700977	0.080321019	0.074716091	0.064413458
8754	0.21	0.07	0.041265672	0.035013918	0.031639287	0.029909941	0.029469483	0.030632862	0.034738319	0.042609548	0.051299868	0.058845606	0.063356615	0.063395812	0.061980235	0.062184568	0.060181178	0.056992163	0.055618727	0.05674374	0.062566984	0.065358789	0.066958981	0.066643723	0.061993219	0.053444948
8755	0.52	0.17	0.106031435	0.089967661	0.081296603	0.07685308	0.075721329	0.078710612	0.089259514	0.1094845	0.131814129	0.151202773	0.162793733	0.162894449	0.159257149	0.15978218	0.154634503	0.146440382	0.142911364	0.145802064	0.16076479	0.167938285	0.172049951	0.171239901	0.15929051	0.137325875
8756	0.52	0.17	0.105088523	0.0891676	0.080573652	0.076169644	0.075047957	0.078010657	0.088465751	0.10851088	0.130641937	0.149858162	0.161346047	0.161445867	0.157840913	0.158361275	0.153259375	0.145138123	0.141640487	0.144505481	0.159335147	0.166444849	0.170519952	0.169717105	0.157873977	0.136104669
8757	0.19	0.06	0.039508034	0.033522562	0.030291667	0.02863598	0.028214282	0.029328109	0.033258702	0.040794669	0.049114841	0.056339181	0.060658052	0.060695579	0.059340297	0.059535927	0.057617867	0.054564682	0.053249746	0.054326841	0.059902054	0.062574947	0.064106982	0.063805152	0.059352727	0.051168555
8758	0.19	0.06	0.039532685	0.033543479	0.030310568	0.028653848	0.028231887	0.029346409	0.033279454	0.040820123	0.049145486	0.056374335	0.0606959	0.060733451	0.059377322	0.059573075	0.057653818	0.054598728	0.053282972	0.054360738	0.05993943	0.062613991	0.064146982	0.063844963	0.059389761	0.051200482
8759	0.24	0.08	0.047182602	0.040034433	0.036175925	0.034198616	0.033695001	0.035025193	0.039719317	0.048719171	0.058655564	0.067283257	0.072441082	0.0724859	0.070867349	0.071100981	0.068810331	0.065164055	0.063593688	0.064880012	0.071538229	0.074730341	0.076559978	0.076199517	0.070882194	0.061108219
8760	0.19	0.06	0.0380647	0.032297894	0.029185032	0.027589831	0.027183539	0.028256675	0.032043673	0.039304331	0.047320544	0.054280961	0.058442051	0.058478208	0.057172437	0.05736092	0.055512933	0.052571289	0.051304391	0.052342136	0.057713672	0.060288917	0.061764983	0.061474179	0.057184414	0.049299231
8761	0.55	0.18	0.110801463	0.094015029	0.084953887	0.080310464	0.079127799	0.08225156	0.093275025	0.114409871	0.137744041	0.15800492	0.170117322	0.170222569	0.166421638	0.166970289	0.161591033	0.153028284	0.149340507	0.15236125	0.167997103	0.175493311	0.179789949	0.178943457	0.1664565	0.143503744
8762	0.19	0.06	0.03758215	0.03188845	0.028815051	0.027240073	0.026838931	0.027898463	0.031637453	0.038806067	0.046720658	0.053592836	0.057701177	0.057736875	0.056447657	0.056633751	0.054809191	0.051904838	0.050654001	0.05167859	0.056982031	0.059524629	0.060981983	0.060694866	0.056459482	0.048674261
8763	0.43	0.14	0.087530629	0.074269729	0.067111634	0.063443435	0.062509156	0.064976857	0.073685143	0.090381189	0.108814651	0.124820284	0.134388805	0.134471948	0.131469299	0.13190272	0.127653231	0.120888855	0.117975595	0.120361913	0.132713881	0.138635714	0.14202996	0.14136125	0.131496839	0.113364685
8764	0.08	0.03	0.016094222	0.013655946	0.01233979	0.011665319	0.011493534	0.011947269	0.013548458	0.016618354	0.020007707	0.022950656	0.024710017	0.024725304	0.024173208	0.024252901	0.023471549	0.022227786	0.021692126	0.022130897	0.024402049	0.025490894	0.026114993	0.025992037	0.024178272	0.02084432
8765	0.13	0.04	0.024944658	0.021165539	0.019125611	0.01808024	0.017813987	0.018517238	0.020998943	0.025757016	0.031010222	0.03557154	0.038298397	0.038322091	0.03746639	0.037589907	0.036378879	0.034451153	0.033620926	0.034300984	0.037821073	0.039508689	0.040475989	0.040285418	0.037474238	0.0323069
8766	0.52	0.17	0.107812492	0.091478888	0.082662179	0.078144015	0.076993254	0.080032749	0.090758846	0.11132356	0.134028269	0.153742593	0.165528251	0.165630659	0.161932262	0.162466112	0.157231967	0.148900206	0.14531191	0.148251166	0.163465228	0.170759219	0.17493995	0.174116293	0.161966183	0.139632599
8767	0.16	0.05	0.031220881	0.026490914	0.023937727	0.022629335	0.022296091	0.023176284	0.0262824	0.032237633	0.038812576	0.044521549	0.047934499	0.047964155	0.046893154	0.047047749	0.045532019	0.043119266	0.042080149	0.042931314	0.047337078	0.049449308	0.050659986	0.050421467	0.046902977	0.040435506
8768	0.32	0.11	0.065658757	0.055711448	0.050341994	0.047590393	0.046889569	0.048740649	0.055272936	0.067797028	0.081624396	0.093630592	0.100808162	0.100870529	0.098618173	0.098943292	0.095755652	0.090681536	0.088496232	0.090286265	0.099551763	0.103993867	0.10653997	0.106038355	0.098638831	0.085037482
8769	0.65	0.21	0.129770644	0.110110377	0.09949797	0.094059594	0.092674457	0.096333006	0.109243685	0.13399681	0.161325784	0.18505532	0.199241362	0.199364627	0.194912978	0.195555557	0.189255375	0.179226686	0.174907562	0.178445456	0.196758163	0.205537719	0.21056994	0.209578529	0.194953808	0.168071546
8770	0.79	0.26	0.160443033	0.136135896	0.123015157	0.116291374	0.114578848	0.119102126	0.135064353	0.165668089	0.199456497	0.22879471	0.246333743	0.246486143	0.240982308	0.241776767	0.233987483	0.221588429	0.216248443	0.220622548	0.243263618	0.254118297	0.260339926	0.259114187	0.241032789	0.207796677
8771	0.42	0.14	0.083937701	0.07122113	0.064356858	0.06083923	0.059943302	0.062309709	0.07066054	0.086671252	0.104348064	0.119696702	0.128872458	0.128952188	0.126072791	0.126488422	0.122413364	0.11592665	0.113132972	0.115421338	0.127266286	0.132945042	0.136199961	0.135558701	0.126099201	0.108711329
8772	0.22	0.07	0.042773716	0.036293493	0.032795537	0.031002993	0.030546437	0.031752332	0.036007823	0.044166703	0.053174609	0.060996104	0.065671967	0.065712596	0.064245287	0.064457088	0.062380484	0.059074927	0.0576513	0.058817426	0.064853479	0.067747309	0.06940598	0.069079201	0.064258745	0.05539808
8773	0.09	0.03	0.018347352	0.015567726	0.014067313	0.013298419	0.013102585	0.013619841	0.01544519	0.018944859	0.022808709	0.02616366	0.028169324	0.028186752	0.027557365	0.027648214	0.026757476	0.025339591	0.024728941	0.025229138	0.027818242	0.029059522	0.029770992	0.029630823	0.027563137	0.023762445
8774	0.27	0.09	0.053882211	0.04571905	0.041312661	0.039054587	0.038479463	0.039998533	0.04535919	0.055636962	0.066984255	0.076837022	0.082727224	0.082778405	0.080930031	0.081196837	0.078580931	0.074416908	0.07262356	0.074092533	0.081696172	0.085341541	0.087430975	0.08701933	0.080946984	0.069785171
8775	0.42	0.14	0.085108638	0.07221467	0.065254641	0.061687942	0.060779515	0.063178934	0.07164626	0.087880322	0.105803727	0.12136648	0.130670239	0.13075108	0.127831516	0.128252944	0.124121039	0.117543835	0.114711185	0.117031474	0.12904166	0.134799635	0.138099961	0.137449755	0.127858294	0.11022786
8776	0.30	0.10	0.060286004	0.051152668	0.046222588	0.043696146	0.04305267	0.044752278	0.050750039	0.062249304	0.0749452	0.085968949	0.09255919	0.092616453	0.090548404	0.090846919	0.087920118	0.083261209	0.081254725	0.082898283	0.091405599	0.095484213	0.097821972	0.097361404	0.090567371	0.078078999
8777	0.19	0.06	0.038515202	0.032680145	0.029530442	0.027916362	0.027505261	0.028591098	0.032422916	0.039769505	0.047880592	0.054923386	0.059133724	0.059170308	0.057849083	0.058039797	0.056169938	0.053193479	0.051911587	0.052961615	0.058396724	0.061002447	0.062495982	0.062201737	0.057861201	0.049882696
8778	0.21	0.07	0.041657628	0.035346493	0.031939808	0.030194036	0.029749394	0.030923824	0.035068276	0.043014268	0.051787132	0.059404542	0.063958398	0.063997967	0.062568945	0.062775219	0.0607528	0.057533494	0.056147013	0.057282712	0.063161267	0.065979589	0.067594981	0.067276728	0.062582052	0.053952587
8779	0.65	0.21	0.130467044	0.110701272	0.100031915	0.094564354	0.093171784	0.096849966	0.109829929	0.134715889	0.16219152	0.186048399	0.200310568	0.200434495	0.195958956	0.196604984	0.190270992	0.180188486	0.175846183	0.179403063	0.197814043	0.206640714	0.21169994	0.210703209	0.196000006	0.168973483
8780	0.24	0.08	0.047869757	0.040617484	0.036702782	0.034696675	0.034185726	0.035535291	0.040297778	0.049428704	0.059509808	0.068263152	0.073496095	0.073541565	0.071899442	0.072136477	0.069812467	0.066113087	0.06451985	0.065824907	0.072580093	0.075818694	0.077674978	0.077309267	0.071914504	0.061998183
8781	0.32	0.11	0.065159568	0.055287886	0.049959255	0.047228574	0.046533078	0.048370084	0.054852708	0.067281582	0.081003824	0.09291874	0.10004174	0.100103633	0.097868401	0.098191049	0.095027643	0.089992105	0.087823415	0.089599839	0.098794893	0.103203225	0.10572997	0.105232169	0.097888902	0.084390961
8782	0.10	0.03	0.019653871	0.016676307	0.01506905	0.014245403	0.014035623	0.014589713	0.016545046	0.020293927	0.024432923	0.028026781	0.030175268	0.030193937	0.029519731	0.02961705	0.028662882	0.027144029	0.026489894	0.027025711	0.029799186	0.031128857	0.031890991	0.031740841	0.029525915	0.025454574
8783	0.56	0.18	0.111115767	0.094281716	0.085194871	0.080538276	0.079352256	0.082484879	0.093539613	0.114734411	0.138134771	0.158453124	0.170599884	0.170705429	0.166893717	0.167443924	0.162049409	0.153462371	0.149764132	0.152793445	0.168473651	0.175991123	0.180299949	0.179451056	0.166928677	0.143910813
8784	0.10	0.03	0.019712418	0.016725984	0.015113939	0.014287839	0.014077433	0.014633174	0.016594332	0.020354381	0.024505706	0.02811027	0.030265157	0.030283882	0.029607667	0.029705276	0.028748266	0.027224889	0.026568805	0.027106218	0.029887955	0.031221587	0.031985991	0.031835394	0.02961387	0.025530401
8785	0.00	0.00	0	0	0	0	0	0	0	0	0	0	0	0	0	0	0	0	0	0	0	0	0	0	0	0
8786	0.00	0.00	0	0	0	0	0	0	0	0	0	0	0	0	0	0	0	0	0	0	0	0	0	0	0	0
8787	0.00	0.00	0	0	0	0	0	0	0	0	0	0	0	0	0	0	0	0	0	0	0	0	0	0	0	0
8788	0.00	0.00	0	0	0	0	0	0	0	0	0	0	0	0	0	0	0	0	0	0	0	0	0	0	0	0

## Spainish_Profiles
Low Voltage		Medium Voltage
12391.675		3559.107
11565.221		3561.661
10411.646		3510.140
9370.269		3461.286					Low Voltage					Medium Voltage
8691.744		3458.311
8456.157		3487.885
8500.471		3592.438
8686.507		3752.599
8687.202		3729.066
9483.637		3705.649
11053.459		3712.177
12281.252		3715.117
12789.96		3711.185
13255.848		3705.777
13125.414		3698.964
11909.001		3694.583					Low Voltage Normalized
11361.711		3691.840
11645.909		3718.179
13536.068		3853.856
14752.829		3877.003
15577.072		3878.326					0.616282681	0.616282681	0.522915786	0.472517312	0.446690381	0.440112346	0.457486848	0.518799852	0.636352806	0.7661385	0.878830414	0.946200134	0.946785521	0.925644574	0.928696194	0.898776534	0.851150144	0.83063856	0.84744007	0.934407383	0.976101626	0.999999717	0.995291491	0.925838477	0.798174224
15886.176		3863.036					0.522915786
15029.016		3868.204					0.472517312
13116.64		3875.505					0.446690381
10888.883		3996.046		0.616		0.493					0.440112346
9239.216		3970.942		0.523		0.490					0.457486848
8348.743		3943.204		0.473		0.486					0.518799852
7892.416		3958.557		0.447		0.488					0.636352806
7776.191		4069.514		0.440		0.502					0.7661385
8083.175		4469.605		0.457		0.551					0.878830414
9166.493		5626.664		0.519		0.694					0.946200134
11243.495		6756.247		0.636		0.833				Chart Title					Chart Title			0.946785521
13536.633		7484.745		0.766		0.923					0.925644574				Chart Title
15527.747		7895.310		0.879		0.974					0.928696194
16718.079		7994.871		0.946		0.986					0.898776534
16728.422		8103.834		0.947		1.000					0.851150144
16354.89		8107.116		0.926		1.000					0.83063856
16408.808		7880.225		0.929		0.972					0.84744007
15880.168		7568.952		0.899		0.934					0.934407383
15038.674		7541.813		0.851		0.930					0.976101626
14676.262		7572.330		0.831		0.934					0.999999717
14973.122		7491.067		0.847	8107.116	0.924					0.995291491
16509.717		7446.225		0.934		0.918					0.925838477
17246.398		7265.791		0.976		0.896					0.798174224
17668.645		7012.058		1.000	17668.65	0.865
17585.457		6603.476		0.995		0.815
16358.316		5945.234		0.926		0.733
14102.661		5727.619		0.798		0.706
11728.64		5824.739		0.649		0.674		Profiles
9822.412		5738.856		0.544		0.664		P	141.7	120.3	108.7	102.7	101.2	105.2	119.3	146.4	176.2	202.1	217.6	217.8	212.9	213.6	206.7	195.8	191.0	194.9	214.9	224.5	230.0	228.9	212.9	183.6		4269.0
8806.417		5645.192		0.487		0.653		Q	44.8	38.0	34.4	32.5	32.0	33.3	37.7	46.3	55.7	63.9	68.8	68.9	67.3	67.6	65.4	61.9	60.4	61.7	68.0	71.0	72.8	72.4	67.4	58.1		1350.5
8298.186		5640.018		0.459		0.652
8133.98		5692.093		0.450		0.658					5619.5
8424.099		5925.460		0.466		0.685
9529.928		6808.432		0.527		0.787
11711.823		7725.310		0.648		0.893
14147.292		8318.469		0.783		0.962
16124.001		8595.965		0.892		0.994
17259.55		8575.218		0.955		0.992
17179.393		8647.370		0.951	8647.37	1.000
16747.307		8578.555		0.927		0.992
16765.626		8295.297		0.928		0.959
16201.679		7945.814		0.897		0.919
15387.483		7919.770		0.852		0.916
15059.447		7904.847		0.833		0.914
15406.887		7845.400		0.853		0.907
16902.418		7747.089		0.935		0.896
17663.466		7563.947		0.978		0.875
18069.642		7295.927		1.000	18069.64	0.844
17942.329		6855.169		0.993		0.793
16709.2		6168.125		0.925		0.713
14441.844		5917.312		0.799		0.684
11930.974		6025.418
9975.654		5922.608
8951.956		5823.125
8424.904		5814.231
8266.377		5845.865
8561.137		6059.480
9692.175		6939.051
11891.751		7886.993
14317.068		8406.408
16362.554		8681.272
17490.599		8668.707
17363.605		8688.063
16846.744		8580.153
16832.771		8287.594
16172.749		7852.896
15281.001		7751.945
14905.432		7705.166
15163.602		7609.837
16713.057		7538.375
17433.09		7404.780
17720.075		7128.974
17598.977		6653.603
16651.594		5934.561
14769.41		5657.317
12546.512		5725.098
10638.31		5633.924
9435.843		5495.168
8763.908		5405.296
8457.45		5336.549
8540.502		5242.929
8965.555		5402.534
9873.134		5699.245
11162.343		5933.011
13307.894		6111.085
15201.908		6200.469
15575.339		6211.174
15164.444		6127.126
15321.304		5894.858
15163.308		5620.597
14265.073		5499.764
13701.624		5454.566
13743.935		5423.266
14979.006		5475.951
15416.802		5462.174
15967.027		5364.489
16274.852		5088.308
15844.019		4685.393
14599.119		4511.289
12772.918		4477.595
10953.24		4386.682
9625.007		4291.583
8819.185		4241.813
8444.09		4220.918
8425.008		4230.559
8630.446		4313.553
9136.566		4432.141
9842.43		4439.402
11670.805		4425.958
13544.471		4464.994
14273.555		4488.372
14011.678		4502.893
13904.049		4471.370
13310.308		4437.757
12085.258		4431.695
11634.898		4414.544
11940.796		4432.703
13914.404		4549.685
15232.816		4607.885
16099.117		4604.746
16455.304		4586.365
15786.438		4677.819
13932.454		4682.082
11507.884		4756.832
9730.562		4737.778
8734.566		4694.340
8223.842		4729.967
8050.544		4843.251
8301.729		5170.730
9324.136		6165.761
11257.248		6994.733
13283.127		7504.476
15119.072		7779.031
16508.77		7866.909
16762.861		7941.921
16484.404		7932.640
16575.872		7740.039
16070.234		7503.499
15161.871		7531.922
14706.103		7549.335
15003.661		7491.249
16831.312		7455.831
18088.191		7329.917
18787.384		7148.655
18408.058		6818.894
16746.557		6280.677
14111.975		6136.131
11607.344		6304.228
9763.594		6262.811
8843.135		6142.113
8400.797		6183.692
8285.283		6219.522
8657.434		6488.544
10141.906		7530.189
13377.4		8638.353
15927.152		9419.908
16849.054		9763.343
17600.621		9768.560
17381.074		9828.330
17033.77		9739.947
17028.693		9435.978
16394.045		9038.211
15800.593		9017.845
15516.973		9004.939
15909.56		8879.965
17715.216		8720.402
18972.967		8504.109
19625.103		8166.888
19218.88		7686.799
17441.621		6908.183
14651.135		6653.624
11827.167		6780.523
9923.164		6728.912
8923.821		6616.344
8470.566		6595.024
8343.41		6642.337
8720.698		6881.315
10184.507		7850.539
13445.459		8877.462
15945.351		9578.548
16760.216		9859.700
17432.769		9809.683
17187.656		9831.941
16825.686		9731.224
16809.924		9412.589
16175.007		9025.821
15589.616		9035.681
15307.905		9041.420
15692.382		8905.452
17533.773		8763.712
18846.79		8553.831
19476.515		8237.926
19022.797		7736.293
17259.317		6948.843
14484.109		6712.513
11643.348		6853.689
9819.206		6801.039
8887.552		6637.561
8460.745		6635.674
8345.498		6681.834
8725.767		6907.287
10237.743		7887.428
13517.038		8968.463
16031.534		9627.414
16838.168		9913.199
17538.924		9880.927
17323.285		9901.319
17009.946		9828.527
17061.123		9523.806
16420.557		9131.370
15851.238		9129.937
15602.673		9133.939
16017.169		9020.997
17882.702		8876.305
19199.843		8662.374
19785.958		8324.702
19334.984		7817.890
17625.608		7031.670
14871.749		6816.000
12063.816		6916.891
10198.253		6870.343
9208.138		6736.771
8724.728		6742.834
8591.056		6775.710
8988.903		7014.309
10513.193		7983.568
13800.791		9049.518
16360.839		9699.518
17300.795		9985.654
18085.3		9965.943
17862.131		9962.998
17491.902		9834.161
17478.974		9500.364
16833.561		9021.149
16219.24		8915.717
15917.931		8857.744
16237.493		8726.318
17937.113		8602.863
18954.748		8429.307
19228.213		8062.450
18981.273		7498.640
17734.699		6627.135
15560.978		6325.935
13082.659		6442.906
11039.214		6356.032
9768.396		6190.969
9100.119		6100.749
8823.849		6005.923
8923.249		5881.871
9397.787		6050.273
10412.976		6392.399
11899.046		6618.411
14249.263		6839.671
16163.342		6915.839
16456.875		6935.518
16014.164		6858.118
16176.255		6583.558
15924.977		6223.244
14911.77		6115.058
14209.602		6090.449
14264.63		6083.050
15948.396		6164.914
17086.419		6147.961
17665.718		6013.088
17814.894		5708.230
17013.166		5214.342
15288.111		5020.480
13099.789		5015.169
11151.724		4932.734
9866.549		4848.221
9086.855		4800.505
8731.791		4781.768
8727.625		4805.716
8983.001		4957.332
9548.376		5137.612
10310.574		5206.235
12237.951		5277.537
14341.118		5357.920
15163.25		5427.060
14942.836		5414.482
15189.22		5351.842
15067.254		5276.556
13894.991		5246.111
13153.63		5202.013
13213.276		5218.650
15237.476		5333.740
16905.253		5383.030
17912.003		5369.505
17979.281		5329.252
16679.165		5385.948
14258.882		5412.396
11552.248		5528.142
9717.978		5517.667
8786.716		5442.780
8333.309		5485.307
8220.49		5589.048
8610.768		6006.066
10134.135		7280.647
13401.81		8531.058
15948.043		9356.481
16876.86		9759.250
17624.218		9786.839
17401.397		9824.001
17007.955		9748.976
16962.546		9431.568
16262.625		9068.645
15584.594		9064.333
15246.943		9054.544
15519.802		8904.140
17253.58		8725.788
18671.548		8531.400
19321.885		8210.631
18877.66		7734.263
17170.658		7005.540
14365.073		6760.908
11581.073		6890.076
9733.003		6780.486
8818.553		6662.938
8385.992		6652.142
8295.623		6708.742
8677.667		6931.407
10166.624		7886.875
13435.197		8959.509
15896.999		9641.625
16719.609		9933.494
17383.613		9890.674
17123.169		9893.723
16761.943		9819.065
16735.711		9488.725
16044.232		9092.007
15434.394		9091.856
15147.853		9087.139
15478.729		8954.293
17264.377		8796.352
18723.624		8588.856
19361.199		8266.859
18919.972		7782.040
17190.799		7032.828
14436.023		6781.070
11669.79		6940.316
9825.82		6858.194
8852.711		6728.355
8411.588		6714.415
8294.045		6766.299
8671.191		6981.025
10175.466		7930.372
13448.988		8980.600
15915.047		9643.590
16741.678		9952.506
17436.91		9938.751
17222.141		9939.565
16906.688		9850.882
16889.378		9527.129
16234.346		9109.229
15636.796		9121.373
15367.274		9119.617
15708.799		8972.271
17388.517		8815.114
18724.823		8601.352
19275.32		8264.263
18779.571		7789.673
17069.357		7055.641
14322.418		6816.112
11521.912		6928.512
9740.998		6866.266
8817.14		6731.794
8395.157		6740.097
8280.186		6793.070
8646.291		6996.423
10130.11		7912.342
13363.359		8945.432
15786.358		9592.064
16636.957		9909.666
17383.303		9891.719
17259.387		9921.839
17019.202		9859.060
17092.634		9547.627
16505.344		9179.098
15958.251		9165.244
15681.712		9158.941
15975.339		9028.726
17516.031		8833.508
18770.188		8609.206
19266.042		8290.946
18779.928		7780.884
17118.99		7014.844
14466.993		6773.301
11728.482		6922.867
9938.68		6845.960
8968.602		6728.870
8501.798		6717.672
8390.418		6776.440
8771.574		6979.828
10262.105		7927.798
13486.503		8964.489
15917.989		9593.888
16849.872		9877.481
17613.22		9838.229
17526.645		9892.659
17253.605		9772.857
17309.364		9430.134
16608.07		8962.822
15961.642		8866.746
15694.277		8831.561
15957.364		8676.576
17395.962		8532.617
18369.113		8359.850
18584.156		8011.533
18241.761		7415.990
17055.409		6551.047
14949.707		6240.294
12607.476		6350.859
10687.337		6270.751
9491.066		6113.529
8861.873		6024.463
8593.285		5956.969
8695.029		5836.657
9156.153		6012.450
10176.699		6368.281
11635.59		6623.917
13934.962		6832.567
15806.337		6919.156
16165.885		6960.765
15922.521		6875.788
16279.191		6607.324
16076.894		6285.881
15075.118		6174.375
14419.663		6155.658
14471.853		6124.971
15890.782		6166.311
16874.942		6152.208
17302.437		6043.593
17277.524		5734.136
16421.152		5235.532
14670.39		5047.684
12624.55		5026.861
10774.344		4947.099
9522.694		4851.655
8794.958		4794.534
8465.684		4780.382
8454.654		4777.313
8698.564		4915.947
9196.317		5073.498
9893.363		5123.480
11786.445		5162.521
13954.257		5224.698
14976.731		5289.418
15097.95		5286.108
15617.085		5234.956
15417.912		5139.623
14122.022		5107.268
13311.992		5089.416
13178.088		5075.097
14766.962		5158.631
16365.689		5244.350
17360.954		5236.008
17430.581		5206.472
16180.711		5324.944
13849.286		5385.568
11316.039		5462.917
9585.259		5436.379
8697.569		5405.278
8266.994		5441.929
8153.111		5567.870
8554.58		5949.858
10067.351		7208.114
13298.144		8467.861
15831.729		9275.309
16822.912		9673.003
17563.354		9699.006
17382.978		9729.018
17067.235		9697.891
17080.875		9404.143
16412.16		9032.496
15761.907		9034.901
15454.999		9037.457
15719.057		8908.949
17330.646		8730.834
18844.658		8557.204
19482.282		8233.183
18971.856		7725.307
17198.026		6982.136
14417.026		6736.651
11654.578		6866.385
9846.456		6798.034
8932.346		6663.771
8524.673		6666.881
8415.098		6731.766
8796.093		6938.424
10311.099		7898.801
13578.218		8928.505
16091.156		9586.547
17108.192		9882.992
17940.965		9879.766
17904.282		9968.863
17754.556		9877.083
17870.651		9560.233
17287.568		9168.029
16792.733		9196.622
16598.389		9202.029
16964.384		9029.132
18455.914		8835.107
19673.915		8593.757
20118.952		8281.291
19446.729		7774.087
17598.83		7022.897
14733.334		6783.918
11857.076		6912.259
10006.177		6848.756
9008.52		6709.665
8556.89		6713.286
8427.185		6743.671
8803.529		6977.339
10329.874		7924.557
13571.001		8934.842
16018.445		9582.565
16920.175		9837.280
17707.725		9818.076
17593.038		9858.981
17347.001		9781.682
17380.949		9475.733
16717.509		9084.651
16143.925		9099.744
15924.947		9108.692
16227.54		8952.181
17658.879		8772.573
18940.549		8557.921
19420.306		8231.047
18826.128		7738.955
17012.701		6996.207
14306.143		6754.797
11485.842		6882.336
9696.715		6799.019
8804.857		6692.259
8381.04		6679.881
8266.842		6709.262
8639.869		6932.726
10136.68		7836.619
13318.05		8858.638
15655.3		9492.972
16460.809		9742.936
17110.409		9691.406
16980.567		9748.361
16778.986		9698.274
16830.096		9395.115
16146.264		9035.532
15528.774		9025.731
15237.976		9044.490
15485.401		8901.269
16902.411		8708.640
18315.167		8507.641
18835.965		8220.586
18310.314		7728.268
16684.067		6988.113
14112.756		6738.662
11504.93		6910.716
9762.072		6820.923
8789.029		6693.108
8322.715		6702.320
8202.584		6707.755
8580.285		6917.123
10044.495		7799.131
13150.225		8824.606
15386.203		9392.855
16181.037		9621.995
16729.507		9540.648
16443.608		9568.113
16071.102		9464.230
16036.887		9116.251
15317.002		8687.850
14570.363		8611.486
14175.473		8579.111
14316.731		8421.081
15639.07		8228.570
16982.077		8124.869
17319.107		7831.693
17017.408		7276.938
15889.967		6465.053
13980.882		6163.123
11837.264		6312.941
10047.737		6213.387
8985.423		6039.642
8416.328		5945.691
8179.305		5890.740
8299.027		5794.456
8769.892		5934.874
9753.436		6277.263
11133.323		6514.848
13273.701		6734.554
14848.676		6813.499
14949.254		6847.588
14496.221		6741.378
14620.94		6486.724
14209.335		6146.695
13072.682		6024.515
12409.858		5985.305
12375.276		5951.818
13742.575		5973.090
15289.234		6017.758
15887.001		5916.249
15971.327		5637.314
15226.127		5153.843
13668.919		4977.805
11799.671		4982.346
10146.241		4900.588
9037.854		4804.448
8368.454		4743.969
8080.976		4725.189
8125.741		4745.262
8372.704		4876.773
8896.589		5022.899
9538.717		5076.536
11333.474		5111.479
13153.03		5195.229
13832.86		5265.302
13735.978		5259.897
14095.629		5193.592
13863.933		5118.240
12634.164		5095.042
11966.962		5060.604
11954.895		5076.150
13590.736		5140.811
15483.373		5234.020
16487.847		5215.004
16520.16		5182.329
15310.58		5281.598
13104.073		5339.058
10758.648		5474.238
9155.212		5451.363
8347.103		5411.291
7937.496		5444.345
7856.158		5550.010
8258.162		5944.687
9774.356		7227.581
12854.082		8428.590
15240.564		9189.604
16200.069		9562.769
16899.295		9568.733
16741.138		9620.975
16502.988		9588.409
16533.996		9297.356
15830.66		8944.065
15125.039		8958.863
14770.902		8938.816
15001.58		8778.282
16383.08		8586.713
17945.072		8409.250
18476.049		8087.497
17939.259		7617.377
16169.452		6882.418
13593.229		6663.487
11051.27		6804.669
9374.919		6731.125
8527.278		6623.530
8132.506		6604.804
8036.116		6639.315
8403.56		6838.373
9882.484		7807.729
12986.772		8839.635
15229.977		9440.602
16086.131		9727.287
16818.191		9708.422
16775.275		9765.330
16696.259		9709.808
16896.597		9472.875
16258.475		9116.017
15641.91		9122.201
15336.394		9137.580
15583.208		8968.530
16867.73		8740.700
18309.232		8542.014
18793.724		8203.346
18224.972		7737.127
16427.697		7001.381
13826.809		6763.779
11231.403		6919.839
9526.643		6829.903
8619.024		6698.580
8208.923		6691.246
8098.155		6719.326
8477.935		6947.876
9958.081		7870.676
13115.262		8915.171
15337.248		9512.038
16165.562		9800.447
16781.641		9768.647
16565.517		9773.185
16339.387		9725.717
16363.914		9449.364
15710.801		9058.783
15118.813		9048.208
14915.249		9053.375
15287.931		8921.605
16730.147		8745.627
18183.987		8546.950
18691.074		8234.270
18094.132		7739.169
16356.911		7012.998
13783.518		6758.069
11117.1		6946.266
9397.089		6850.797
8554.999		6716.719
8146.542		6721.866
8029.312		6740.713
8392.669		6940.707
9838.689		7845.538
12917.952		8843.568
15094.751		9419.174
15899.498		9703.527
16552.78		9677.446
16529.145		9733.117
16374.026		9674.749
16363.26		9357.181
15627.305		8980.423
14952.245		8977.173
14688.892		8982.892
14962.802		8815.042
16226.707		8620.167
17564.478		8411.815
18034.314		8115.546
17517.417		7650.477
15921.563		6929.236
13441.393		6668.315
11006.4		6835.221
9393.623		6741.615
8497.393		6606.536
8037.344		6599.509
7919.316		6624.094
8307.727		6835.875
9729.958		7708.477
12662.855		8675.796
14724.639		9187.881
15677.225		9438.657
16336.151		9419.012
16252.458		9453.091
16037.963		9376.471
16100.797		9089.606
15405.795		8663.795
14726.34		8585.131
14398.792		8533.309
14491.156		8364.113
15454.576		8174.328
16983.163		8081.035
17344.105		7782.602
17025.716		7229.508
15833.503		6386.912
13916.163		6111.967
11806.89		6226.726
10069.629		6142.695
8971.532		5969.907
8398.986		5857.986
8167.446		5798.663
8276.175		5655.680
8734.293		5818.257
9633.738		6130.255
10949.159		6362.214
13309.864		6573.405
15092.858		6691.764
15445.393		6704.301
15294.136		6626.574
15553.33		6351.209
15154.288		6027.259
14014.541		5927.679
13325.778		5890.494
13213.535		5871.479
14126.089		5892.873
15857.294		5975.702
16530.501		5860.632
16638.008		5576.990
15775.465		5088.357
14184.759		4912.915
12261.245		4898.094
10533.455		4811.749
9321.098		4729.532
8607.737		4662.586
8312.489		4637.968
8355.779		4669.189
8602.409		4799.565
9074.201		4954.537
9734.517		5001.069
11740.574		5039.840
13641.222		5103.162
14364.345		5181.328
14240.251		5184.703
14560.42		5131.958
14322.574		5061.267
13104.932		5031.465
12406.606		5029.631
12279.304		5031.667
13498.953		5083.772
15884.52		5223.879
17133.003		5217.309
17210.71		5181.090
15947.178		5277.076
13662.645		5332.986
11237.018		5454.158
9585.598		5445.817
8701.45		5407.754
8276.047		5424.406
8198.653		5535.778
8597.131		5943.328
10146.278		7233.266
13338.682		8461.894
15608.222		9272.609
16689.724		9709.619
17368.27		9724.013
17172.619		9790.985
16822.836		9738.832
16789.293		9422.001
16127.249		9029.475
15493.69		9026.672
15136.854		9044.528
15233.698		8862.765
16253.429		8609.667
18360.638		8502.247
19126.935		8206.544
18677.714		7736.128
16849.813		6963.198
14149.607		6698.512
11463.294		6869.106
9633.081		6777.040
8734.618		6629.354
8327.139		6609.670
8219.88		6684.084
8595.393		6906.017
10135.035		7870.100
13297.131		8913.081
15435.507		9560.982
16318.796		9855.306
16821.061		9790.855
16514.519		9786.549
16163.894		9686.959
16111.557		9371.296
15420.65		8993.779
14769.593		8999.952
14382.009		8988.606
14430.327		8796.151
15440.268		8564.879
17682.137		8456.853
18529.021		8173.059
18158.634		7701.413
16438.807		6973.374
13798.285		6721.902
11159.54		6898.855
9476.86		6820.523
8544.745		6704.672
8129.132		6688.669
8031.062		6715.381
8422.136		6941.107
9943.474		7871.449
13081.811		8922.082
15129.3		9502.121
15941.746		9770.754
16383.851		9715.192
16057.332		9724.634
15699.8		9637.235
15665.293		9305.627
14991.983		8961.298
14368.286		8995.116
13992.81		8980.930
14050.782		8789.623
15098.314		8557.841
17329.423		8449.541
18274.565		8148.332
17646.768		7683.138
15936.612		6964.923
13425.175		6722.846
10918.816		6929.720
9276.869		6854.855
8397.463		6712.568
8005.231		6704.540
7912.738		6741.290
8303.141		6956.594
9800.891		7885.911
12872.632		8903.017
14885.762		9476.742
15707.421		9752.217
16193.393		9711.755
15922.988		9755.484
15628.616		9664.945
15590.494		9336.498
14872.689		8980.863
14227.077		8986.536
13860.67		8955.261
13937.02		8786.574
14881.865		8549.754
17008.479		8460.404
17812.362		8148.876
17383.253		7675.509
15801.962		6932.634
13349.8		6706.713
10962.415		6889.010
9354.801		6810.665
8449.395		6665.118
8025.185		6670.351
7930.297		6715.999
8322.677		6926.251
9798.303		7849.370
12820.391		8880.558
14790.581		9405.003
15708.423		9658.673
16197.006		9589.469
15858.258		9604.643
15468.376		9493.455
15407.827		9154.827
14701.03		8726.837
13992.729		8635.048
13604.452		8591.944
13624.375		8406.953
14521.123		8193.490
16378.726		8105.508
16880.546		7812.731
16644.952		7271.485
15502.258		6457.712
13606.423		6163.041
11517.049		6331.941
9812.742		6262.679
8747.51		6085.400
8192.893		5998.163
7975.618		5932.183
8088.161		5798.432
8556.468		5949.161
9479.448		6288.586
10735.655		6501.671
12976.564		6767.241
14442.035		6857.789
14496.059		6883.056
14077.575		6767.807
14216.425		6511.237
13830.094		6204.142
12785.374		6101.794
12097.82		6060.842
11952.611		5993.811
12851.138		5977.834
14768.706		6049.586
15499.497		5943.456
15626.779		5683.508
14850.621		5209.511
13254.666		4999.285
11459.843		5006.986
9826.131		4929.542
8748.728		4827.863
8121.62		4775.548
7852.608		4746.993
7899.756		4766.629
8136.605		4881.812
8577.077		5038.641
9189.725		5072.979
11109.798		5140.414
12815.058		5220.804
13445.901		5284.816
13358.281		5302.797
13768.792		5233.813
13548.309		5161.487
12309.795		5113.966
11552.479		5092.640
11388.546		5088.589
12425.725		5107.194
14694.798		5236.334
15851.259		5215.570
15901.227		5195.189
14633.229		5314.733
12547.452		5375.438
10313.757		5492.134
8837.176		5489.453
8036.15		5429.236
7661.501		5462.263
7588.371		5566.719
7990.806		5950.006
9480.284		7227.753
12379.515		8411.909
14374.253		9093.367
15329.82		9461.028
15872.014		9454.712
15698.546		9532.704
15413.413		9484.080
15415.389		9222.647
14735.04		8882.541
14023.346		8907.741
13609.764		8896.662
13642.234		8720.261
14427.22		8456.114
16650.556		8370.527
17554.577		8096.693
17141.224		7657.485
15429.141		6955.513
12935.994		6689.972
10544.957		6872.395
8983.369		6805.570
8192.808		6670.505
7825.615		6679.306
7764.38		6726.189
8156.141		6943.101
9649		7864.268
12672.341		8920.964
14629.017		9455.018
15509.922		9758.488
15966.452		9702.413
15681.036		9672.759
15459.473		9610.387
15512.662		9326.993
14830.148		8957.239
14147.498		8938.428
13723.832		8946.841
13736.559		8777.722
14541.787		8513.822
16838.396		8427.499
17800.67		8152.269
17374.201		7698.205
15652.592		6990.395
13095.467		6745.574
10672.589		6965.850
9079.795		6863.905
8259.868		6751.740
7878.713		6708.520
7803.891		6756.783
8198.259		6969.300
9710.637		7905.299
12777.978		8928.559
14696.341		9476.081
15542.017		9740.047
15967.257		9673.852
15655.856		9695.784
15354.154		9620.817
15315.414		9315.634
14620.785		8935.588
13951.127		8942.095
13575.291		8947.884
13600.721		8787.801
14400.637		8509.617
16729.143		8446.620
17743.334		8142.750
17266.509		7694.040
15579.856		6963.740
13125.54		6729.558
10653.358		6942.015
9038.588		6882.867
8229.069		6737.517
7860.76		6719.306
7781.449		6774.477
8175.668		7002.148
9667.392		7898.731
12698.463		8923.323
14583.068		9423.967
15448.827		9718.889
15838.595		9647.212
15551.372		9682.833
15299.306		9623.576
15248.239		9304.029
14530.778		8947.944
13885.996		8954.915
13553.868		8936.139
13596.558		8779.609
14385.893		8521.745
16647.659		8430.123
17534.464		8159.829
17092.839		7694.542
15441.719		6961.245
13066.263		6715.238
10753.623		6928.579
9169.25		6869.014
8312.579		6728.322
7907.817		6705.390
7826.702		6755.523
8209.243		6946.985
9665.569		7850.228
12630.19		8863.237
14527.403		9358.721
15462.016		9637.127
15941.045		9593.311
15674.873		9602.028
15342.705		9500.062
15281.149		9128.783
14562.904		8694.476
13791.412		8601.827
13371.001		8556.971
13329.79		8365.436
14079.721		8145.736
16072.947		8088.749
16674.243		7819.483
16443.614		7277.580
15213.87		6475.592
13345.759		6185.644
11262.731		6365.628
9601.24		6314.553
8572.163		6147.952
8053.974		6043.118
7840.915		5947.023
7963.581		5828.370
8439.69		5990.017
9329.335		6322.383
10613.491		6532.505
12843.858		6769.859
14218.816		6864.926
14218.304		6868.325
13830.372		6761.189
13991.496		6492.744
13589.581		6189.517
12507.425		6071.986
11811.854		6038.474
11629.684		5977.390
12345.599		5929.126
14444.081		6026.903
15343.488		5935.446
15408.076		5663.039
14548.113		5202.084
13011.151		5010.423
11206.518		5028.683
9636.087		4965.998
8619.752		4871.657
8018.26		4811.671
7767.204		4793.936
7805.581		4785.413
8064.473		4938.254
8488.76		5081.587
9133.715		5098.449
11087.903		5163.046
12668.962		5230.001
13087.533		5291.766
12857.054		5291.801
13109.427		5251.733
12884.787		5158.279
11732.12		5126.110
11057.224		5087.523
10933.48		5083.797
11860.4		5051.782
14380.999		5217.717
15693.154		5227.025
15777.46		5186.829
14489.927		5296.733
12318.081		5375.134
10166.135		5510.193
8711.376		5507.193
7944.014		5436.555
7594.847		5497.071
7534.856		5587.631
7939.312		5981.316
9431.532		7227.885
12366.567		8439.025
14330.254		9111.180
15306.77		9484.279
15881.447		9478.510
15725.35		9573.445
15500.896		9507.137
15517.884		9220.761
14841.339		8874.369
14143.165		8873.399
13741.369		8862.402
13787.818		8683.062
14534.023		8424.506
16730.894		8338.606
17647.731		8056.851
17156.182		7612.484
15344.713		6873.289
12812.001		6609.038
10443.581		6803.811
8855.754		6736.686
8087.504		6624.311
7727.113		6637.919
7660.859		6674.538
8063.042		6903.360
9532.024		7817.410
12494.26		8837.124
14374.602		9387.534
15244.642		9663.339
15708.826		9609.179
15475.594		9647.612
15269.205		9587.777
15273.904		9262.359
14590.14		8893.779
13900.814		8925.686
13501.931		8896.586
13535.576		8714.068
14315.542		8437.200
16630.672		8360.898
17645.174		8073.127
17147.36		7626.973
15376.843		6912.424
12888.144		6647.764
10476.777		6879.730
8888.431		6822.897
8079.771		6686.511
7709.548		6663.247
7638.1		6712.739
8022.331		6931.470
9497.518		7862.989
12447.298		8866.217
14282.453		9344.457
15148.198		9658.722
15597.663		9598.167
15328.732		9608.352
15095.886		9553.697
15122.469		9254.430
14443.865		8890.953
13752.703		8908.279
13339.083		8889.669
13329.908		8695.688
14054.106		8430.076
16359.989		8363.270
17395.777		8087.416
16935.351		7644.537
15235.993		6935.004
12786.968		6673.812
10429.519		6887.856
8864.691		6818.151
8073.568		6682.312
7714.903		6667.131
7649.389		6719.313
8035.449		6913.680
9474.373		7825.897
12316.731		8779.774
14172.251		9253.720
15109.074		9529.503
15521.951		9458.060
15207.336		9476.283
14947.967		9416.178
14970.768		9130.797
14279.67		8772.194
13575.256		8816.565
13176.249		8791.645
13153.405		8618.623
13843.16		8343.660
16134.825		8288.993
17143.423		8012.806
16758.271		7557.464
15112.788		6869.480
12724.458		6646.256
10397.215		6882.046
8882.329		6807.328
8061.424		6670.952
7682.451		6656.566
7598.53		6694.766
7989.471		6932.694
9448.776		7844.585
12312.426		8832.765
14115.987		9301.178
14958.894		9558.490
15302.744		9473.329
14954.308		9467.736
14630.192		9375.964
14571.506		9095.969
13855.1		8678.889
13090.791		8596.696
12639.277		8508.938
12527.614		8298.727
13087.549		8034.411
15123.689		8012.507
15881.431		7726.948
15723.117		7207.766
14565.294		6409.841
12770.271		6112.398
10777.63		6319.353
9218.19		6268.468
8245.682		6117.877
7739.819		6026.602
7549.891		5952.104
7667.7		5835.749
8141.007		5994.075
8971.549		6281.828
10247.368		6512.912
12368.527		6779.537
13574.893		6876.359
13521.339		6881.349
13144.649		6796.670
13277.831		6559.189
12886.395		6251.034
11840.548		6153.475
11167.014		6084.766
11000.591		6021.283
11594.648		5914.623
13557.075		6028.528
14542.84		5959.624
14673.686		5671.324
13852.077		5200.743
12350.439		5012.970
10600.11		5026.391
9116.49		4941.709
8180.149		4853.103
7623.737		4785.700
7390.352		4766.397
7454.809		4793.980
7703.287		4918.689
8061.193		5055.097
8743.64		5071.003
10643.43		5173.800
12051.765		5246.381
12354.81		5303.203
12074.918		5313.940
12257.892		5272.509
12026.654		5193.971
10904.385		5167.685
10215.669		5135.308
10031.632		5091.119
10772.721		5060.152
13295.69		5194.588
14845.279		5202.103
14973.754		5186.000
13711.854		5300.995
11673.751		5372.189
9642.031		5503.091
8284.61		5489.601
7576.515		5434.625
7242.414		5457.724
7203.096		5559.354
7599.707		5946.148
9052.816		7213.508
11803.265		8384.328
13617.843		8994.781
14523.77		9313.699
14914.635		9311.825
14659.135		9364.215
14426.375		9345.124
14433.82		9092.556
13773.659		8757.502
13036.007		8778.181
12600.796		8749.774
12557.203		8557.538
13093.348		8278.500
15371.808		8197.232
16591.342		7949.259
16263.854		7535.753
14487.949		6815.561
12096.069		6563.268
9861.598		6808.735
8390.168		6735.476
7664.867		6627.881
7336.815		6609.419
7279.178		6658.767
7663.033		6860.825
9101.757		7787.932
11854.772		8760.034
13606.134		9220.680
14401.497		9468.030
14697.392		9394.161
14399.432		9420.168
14218.795		9381.378
14264.839		9128.909
13605.168		8786.654
12876.607		8807.002
12461.903		8777.667
12413.563		8601.570
12982.33		8313.364
15245.275		8242.901
16500.445		7992.540
16169.929		7571.988
14434.807		6852.956
12060.638		6614.313
9859.516		6859.618
8401.241		6778.190
7628.619		6660.735
7292.599		6657.348
7233.238		6675.435
7625.096		6893.061
9053.624		7811.495
11777.107		8764.204
13491.726		9199.656
14258.273		9437.579
14559.851		9379.677
14271.251		9419.888
14075.624		9389.525
14113.925		9145.722
13453.475		8806.495
12740.716		8831.600
12357.318		8799.781
12306.358		8580.327
12818.476		8273.385
15033.721		8202.350
16231.732		7963.815
15719.082		7518.494
14117.04		6822.527
11970.268		6587.999
9780.51		6865.124
8352.326		6812.212
7601.181		6688.562
7259.917		6679.045
7175.086		6697.477
7518.826		6886.372
8818.909		7668.929
11184.014		8503.129
12810.983		8791.228
13816.651		8982.596
14292.38		8941.137
14081.944		8986.772
13851.568		8955.083
13810.119		8722.664
13100.578		8442.707
12368.58		8456.427
12010.104		8427.632
11983.071		8234.078
12539.839		7949.843
14643.256		7906.909
15725.741		7694.253
15359.976		7308.897
13890.82		6693.626
11796.389		6477.990
9853.106		6774.380
8476.236		6703.496
7686.947		6577.027
7319.808		6586.048
7242.903		6621.127
7599.164		6832.789
8883.23		7702.483
11018.794		8559.418
12797.865		8926.455
13910.38		9165.290
14327.877		9143.588
14091.12		9184.466
13873.46		9133.550
13955.416		8822.218
13378.182		8434.405
12551.106		8384.018
12134.806		8293.671
12059.98		8115.495
12410.355		7871.360
14209.811		7857.429
15235.043		7618.544
15059.798		7087.812
13848.949		6296.501
12136.372		6030.997
10312.666		6295.080
8832.407		6224.158
7940.891		6057.466
7469.346		5980.532
7290.133		5903.827
7390.909		5795.353
7827.776		5964.579
8330.625		6226.478
9676.588		6453.491
11696.034		6682.509
12845.173		6764.405
12873.987		6787.984
12593.433		6712.603
12778.606		6492.123
12396.907		6184.663
11380.155		6084.118
10681.627		6027.085
10428.038		5937.993
10679.272		5827.628
12470.49		5924.262
13799.944		5856.386
13881.521		5607.739
13013.196		5150.219
11765.224		4965.249
10189.37		5010.099
8789.881		4948.768
7890.15		4844.348
7384.947		4790.374
7169.489		4762.158
7226.033		4768.541
7459.365		4900.015
7590.154		4991.676
8353.962		5027.390
10137.131		5133.563
11398.823		5199.047
11708.403		5259.473
11490.113		5283.391
11685.973		5264.231
11451.769		5220.553
10415.225		5174.791
9760.474		5120.223
9524.459		5073.573
10006.376		5029.282
12114.829		5178.004
13832.42		5203.858
14079.005		5148.312
12935.586		5274.004
11104.937		5331.656
9221.844		5487.407
7953.005		5448.675
7292.477		5402.692
6980.574		5422.712
6918.245		5504.864
7268.599		5886.733
8521.361		7086.749
10484.872		8134.881
12239.848		8621.583
13559.074		8974.925
14127.837		9043.415
14029.303		9152.212
13945.97		9160.830
14156.983		8918.664
13528.947		8584.927
12710.707		8596.400
12285.934		8577.259
12219.925		8409.366
12541.616		8163.532
14360.939		8114.079
15685.833		7878.688
15461.652		7434.183
13758.196		6765.901
11573.711		6536.518
9485.102		6771.149
8162.695		6712.713
7492.272		6587.006
7168.283		6566.789
7126.36		6608.118
7485.56		6793.706
8782.968		7670.238
10903.304		8528.120
12588.329		8868.777
13624.748		9116.908
14117.898		9116.591
14073.629		9196.607
14099.137		9172.865
14245.622		8938.032
13577.559		8602.019
12827.256		8623.520
12404.674		8585.777
12364.342		8427.846
12703.012		8177.376
14677.889		8121.290
16137.253		7893.213
15787.126		7421.786
13956.571		6822.261
11920.735		6617.769
9635.245		6842.580
8237.165		6790.284
7507.865		6661.283
7167.782		6653.841
7108.043		6711.543
7454.211		6877.206
8798.309		7783.294
11064.99		8669.058
12808.077		9079.497
13728.069		9371.652
14301.169		9430.879
14376.439		9514.236
14505.356		9492.234
14697.608		9212.863
14086.261		8888.214
13338.227		8868.003
12924.691		8819.990
12927.412		8634.926
13261.659		8365.687
14999.972		8322.745
16329.757		8108.989
15928.443		7591.547
14149.242		6925.972
11834.264		6689.799
9702.269		6947.603
8316.45		6859.009
7612.114		6733.256
7278.849		6693.445
7237.004		6754.475
7604.383		6949.916
8971.083		7843.996
11321.436		8733.775
13067.571		9181.576
13870.138		9415.748
14248.134		9420.093
14108.173		9489.631
14041.401		9465.698
14154.747		9159.977
13577.841		8813.798
12929.096		8837.553
12533.588		8812.513
12472.013		8631.924
12788.987		8343.066
14687.208		8323.489
16067.901		8094.253
15803.395		7613.923
14179.055		6931.658
11996.201		6688.620
9893.805		6921.172
8485.281		6863.305
7686.03		6731.782
7333.086		6707.383
7264.392		6724.319
7623.248		6920.135
8924.426		7762.424
11062.499		8643.557
12918.595		9008.275
13946.778		9273.179
14410.702		9259.699
14247.165		9294.831
14123.981		9173.548
14201.768		8823.116
13550.581		8431.337
12769.787		8377.147
12332.762		8308.289
12183.636		8122.553
12352.179		7865.452
13952.577		7842.882
15110.598		7626.307
14946.374		7069.491
13807.692		6341.917
12086.323		6075.103
10295.412		6363.175
8831.237		6323.078
7934.547		6161.955
7465.693		6075.786
7285.525		5991.234
7398.387		5873.470
7834.509		6054.427
8308.419		6309.873
9749.763		6534.626
11722.574		6776.241
12839.526		6863.092
12876.814		6880.516
12627.503		6800.914
12857.855		6571.101
12496.662		6277.393
11426.945		6170.445
10726.457		6103.296
10472.23		6006.406
10673.332		5889.059
12337.704		5984.005
13778.596		5935.210
14009.275		5682.855
13188.959		5219.390
11755.892		5037.040
10144.798		5071.616
8802.898		5016.512
7896.762		4901.305
7368.835		4852.528
7144.181		4816.516
7201.32		4837.766
7434.31		4972.404
7497.191		5050.847
8341.502		5095.296
10093.116		5192.829
11390.016		5263.841
11721.623		5326.864
11542.397		5336.391
11778.593		5306.662
11553.364		5240.524
10449.436		5202.430
9767.337		5177.816
9526.626		5130.568
9904.794		5075.010
11903.544		5200.853
13873.502		5226.754
14145.9		5200.309
12892.053		5322.225
10990.932		5384.641
9049.087		5550.038
7803.731		5527.579
7174.844		5461.109
6869.211		5486.048
6828.097		5587.263
7200.508		5980.238
8521.288		7195.131
10714.021		8262.712
12464.73		8778.999
13299.072		9123.561
13680.173		9183.870
13595.597		9288.423
13551.071		9300.188
13649.314		9035.422
13033.052		8698.849
12292.817		8740.012
11837.318		8711.521
11711.211		8511.028
11920.988		8246.777
13730.561		8180.015
15434.068		7989.233
15204.437		7521.114
13418.154		6863.310
11190.39		6625.172
9288.99		6900.392
7988.301		6826.923
7320.603		6702.026
7031.723		6701.286
6986.086		6734.568
7336.683		6923.025
8670.048		7840.273
10851.763		8702.252
12582.118		9101.900
13346.077		9366.091
13667.428		9358.131
13548.093		9437.547
13518.615		9417.920
13627.337		9147.570
13008.213		8811.000
12304.656		8877.327
11895.489		8826.892
11879.498		8648.979
12197.551		8367.602
14012.258		8268.816
15671.343		8052.618
15320.024		7573.449
13515.373		6894.173
11372.279		6675.617
9412.208		6973.572
8075.554		6911.137
7392.873		6760.871
7073.455		6742.672
7022.181		6787.254
7394.82		6994.371
8702.436		7860.708
10888.561		8747.872
12657.755		9104.026
13489.825		9349.986
13912.248		9385.287
13867.725		9461.567
13888.594		9459.887
13983.351		9182.313
13322.243		8816.778
12607.34		8817.277
12200.829		8792.490
12181.265		8638.333
12441.102		8330.277
14243.683		8287.362
15917.844		8093.212
15497.114		7597.321
13706.268		6954.243
11500.186		6736.703
9485.6		7041.288
8144.578		6977.219
7470.131		6836.460
7173.071		6834.572
7124.177		6851.609
7495.125		7059.329
8833.499		7967.564
11024.428		8793.789
12815.171		9181.592
13609.27		9430.097
13947.049		9433.300
13837.227		9491.309
13791.339		9481.629
13849.403		9191.339
13214.228		8823.175
12495.114		8838.847
12084.698		8803.407
11999.943		8617.877
12199.667		8348.173
13951.667		8264.563
15624.073		8090.494
15392.298		7596.824
13707.644		6912.493
11559.561		6697.289
9535.919		7014.953
8216.069		6939.968
7490.908		6824.762
7160.193		6782.250
7098.78		6835.028
7462.635		7012.197
8762.704		7916.779
10829.938		8739.797
12666.454		9090.741
13490.539		9304.826
13808.574		9318.895
13691.74		9405.418
13573.165		9352.264
13609.732		9041.366
12949.849		8659.475
12155.695		8571.559
11710.688		8483.261
11569.533		8285.092
11700.402		8016.095
13186.274		7955.714
14602.703		7766.224
14466.444		7206.689
13221.238		6423.669
11551.568		6143.696
9846.379		6473.834
8483.736		6430.455
7663.11		6264.968
7240.361		6178.538
7076.284		6085.382
7203.34		5965.847
7615.467		6140.765
7995.861		6367.957
9501.821		6596.500
11371.753		6830.032
12373.261		6913.266
12380.143		6970.104
12137.835		6908.470
12335.79		6669.142
11941.1		6383.177
10894.651		6296.436
10232.383		6236.957
9997.113		6143.508
10171.022		5989.622
11675.353		6054.733
13285.851		6020.129
13485.892		5756.742
12594.718		5286.922
11175.868		5103.923
9674.422		5129.301
8399.295		5061.824
7598.191		4946.440
7135.136		4896.606
6937.209		4874.530
6996.949		4889.914
7220.898		5013.032
7198.32		5062.236
8141.112		5108.801
9840.412		5206.136
11079.51		5285.911
11455.61		5377.863
11352.334		5384.178
11634.529		5346.506
11351.87		5293.136
10227.813		5269.915
9545.176		5218.055
9304.368		5150.380
9682.426		5079.016
11476.622		5190.013
13452.365		5241.015
13682.607		5190.438
12481.441		5216.253
10724.05		5231.437
8946.52		5379.422
7761.571		5364.348
7143.702		5312.630
6846.804		5315.638
6805.953		5431.380
7155.248		5769.769
8339.752		6770.366
10156.219		7640.636
12062.178		8048.478
13173.053		8393.013
13708.485		8450.278
13646.564		8539.398
13621.086		8546.590
13775.211		8301.742
13149.786		7993.142
12365.704		7978.445
11925.059		7914.078
11808.419		7752.909
11978.258		7540.490
13508.99		7499.789
15172.468		7349.241
14997.236		6908.672
13330.406		6279.380
11226.235		6076.086
9305.686		6305.450
8045.302		6249.312
7356.466		6123.600
7050.358		6110.346
6975.551		6123.751
7267.741		6265.488
8324.822		6832.089
9919.845		7412.921
11649.565		7591.759
12830.886		7810.034
13515.166		7832.860
13598.785		7893.847
13604.064		7881.988
13659.548		7691.173
12931.839		7433.721
12100.064		7387.528
11690.367		7320.134
11702.143		7179.247
11959.095		6993.243
13533.144		6982.958
15275.042		6892.537
15023.558		6574.272
13389.146		6234.705
11224.16		6120.718
9360.195		6434.829
8110.93		6438.401
7449.475		6324.961
7149.755		6328.824
7099.543		6379.231
7458.228		6654.064
8786.959		7707.746
10874.646		8630.347
12745.518		9056.549
13588.388		9364.149
14017.657		9407.064
13965.525		9485.005
13981.61		9501.052
14100.448		9193.841
13474.361		8811.213
12728.796		8798.157
12307.181		8808.772
12215.488		8591.532
12452.084		8304.317
14166.811		8235.914
16060.51		8088.092
15802.399		7633.813
13975.791		6955.243
11665.498		6734.322
9654.888		7037.201
8320.377		6977.830
7548.459		6850.069
7221.502		6843.625
7164.653		6884.266
7533.938		7086.486
8867.659		7984.230
10987.733		8825.769
12881.062		9195.827
13670.288		9473.541
14028.123		9475.285
13883.484		9529.017
13871.639		9515.199
13977.296		9214.194
13358.364		8847.511
12657.8		8867.181
12236.859		8799.502
12156.441		8601.219
12373.978		8328.980
14054.591		8244.993
15953.499		8079.400
15754.454		7623.035
13994.762		6948.303
11729.229		6739.441
9625.658		7045.675
8260.862		6972.109
7536.878		6828.128
7204.411		6803.167
7156.043		6844.463
7516.157		7061.952
8825.998		7960.199
10925.21		8811.008
12855.037		9181.479
13663.113		9421.993
14002.697		9422.488
13851.318		9483.665
13783.615		9419.369
13834.301		9102.826
13191.143		8642.335
12450.283		8566.796
12013.296		8495.539
11859.265		8287.993
12018.679		8051.135
13414.006		7981.933
14959.578		7798.725
14880.51		7252.490
13573.757		6478.562
11809.023		6201.672
10003.609		6524.111
8564.547		6479.803
7721.297		6326.556
7290.725		6233.802
7120.435		6157.723
7238.972		6048.666
7625.997		6215.385
7979.985		6445.589
9592.249		6701.596
11513.738		6928.502
12606.233		7026.743
12656.324		7041.574
12496.267		6956.880
12747.448		6695.050
12394.524		6369.789
11316.956		6250.382
10613.435		6191.181
10362.446		6110.089
10545.276		5984.030
11921.655		6058.805
13647.3		6039.006
13857.274		5768.749
12920.781		5305.564
11455.904		5113.306
9835.667		5173.443
8506.129		5124.445
7653.741		5007.480
7156.783		4944.634
6956.255		4939.934
6997.367		4939.722
7177.798		5073.373
7160.98		5125.188
8201.117		5188.805
9919.024		5261.551
11198.147		5358.653
11538.148		5421.449
11431.429		5448.183
11691.277		5410.601
11448.395		5347.230
10326.603		5289.844
9636.838		5258.804
9384.385		5195.889
9685.29		5115.460
11390.885		5244.026
13648.071		5302.896
13918.272		5275.777
12592.426		5392.155
10675.914		5426.952
8847.902		5611.751
7648.594		5597.209
7021.869		5544.029
6739.035		5566.408
6704.907		5675.263
7065.466		6021.438
8320.016		7219.772
10280.568		8200.229
12168.36		8748.434
12980.687		9104.309
13356.709		9149.500
13303.966		9282.388
13306.389		9305.210
13433.7		9048.048
12834.269		8749.935
12066.523		8751.307
11658.528		8741.358
11538.519		8540.484
11677.74		8251.053
13198.849		8145.919
15201.675		7994.370
14966.027		7544.485
13137.747		6864.366
10929.588		6652.134
9014.288		6938.546
7785.502		6900.272
7174.821		6769.401
6888.666		6749.537
6854.818		6763.606
7196.858		6960.256
8444.999		7870.762
10435.441		8690.298
12307.778		9061.013
13065.329		9330.304
13398.844		9336.020
13337.297		9449.821
13375.57		9434.242
13488.521		9120.008
12872.831		8802.082
12202.621		8831.947
11740.335		8786.595
11679.867		8600.279
11866.327		8283.859
13470.282		8181.765
15508.787		8025.374
15242.063		7570.467
13358.688		6893.389
11071.175		6674.053
9095.639		7010.209
7845.016		6935.246
6603.33		6775.339
6951.509		6788.468
6898.233		6839.581
7232.918		7024.050
8423.214		7920.139
10397.283		8722.257
11444.156		9057.322
12968.361		9335.732
13383.059		9323.560
13340.068		9400.733
13378.245		9397.827
13571.314		9098.400
13037.664		8769.604
12219.483		8766.976
11749.295		8760.505
11649.924		8561.131
11822.759		8280.662
13298.962		8182.636
15434.069		8058.448
15328.841		7573.086
13549.379		6907.592
11270.325		6703.256
9227.257		7052.645
7928.225		6997.939
7255.085		6852.863
6968.792		6866.234
6909.056		6878.604
7254.656		7064.305
8512.008		7934.273
10500.169		8711.402
12369.316		9058.959
13100.246		9304.605
13440.034		9323.723
13323.281		9376.002
13366.422		9349.611
13477.259		9087.177
12869.395		8759.002
12171.327		8768.591
11769.685		8734.503
11683.027		8543.234
11805.52		8226.186
13283.552		8124.978
15299.505		8000.606
15153.085		7540.198
13405.342		6875.528
11243.614		6660.814
9233.239		6997.134
7945.835		6959.126
7278.97		6819.160
6972.504		6813.529
6914.67		6843.332
7268.296		7035.351
8495.537		7890.233
10459.982		8703.743
12387.535		9009.757
13157.294		9248.900
13489.836		9250.554
13380.631		9318.619
13411.79		9287.465
13491.229		8977.798
12892.427		8573.667
12150.932		8469.717
11734.9		8403.357
11615.462		8181.307
11762.718		7950.235
12992.496		7865.037
14615.071		7720.539
14524.01		7175.740
13215.461		6411.342
11499.27		6155.240
9749.198		6482.484
8376.804		6460.269
7565.948		6281.094
7160.893		6207.028
6998.48		6130.678
7108.134		6020.083
7428.732		6150.374
7814.447		6367.877
9457.355		6595.250
11309.491		6815.422
12348.97		6903.918
12391.191		6948.446
12273.01		6857.863
12550.317		6624.549
12183.155		6309.042
11138.566		6212.027
10462.598		6145.504
10232.364		6047.097
10419.737		5919.825
11681.874		5986.868
13427.011		6010.898
13669.517		5746.024
12710.061		5297.890
11244.722		5110.329
9800.319		5139.236
8462.277		5060.301
7507.797		4950.053
7071.281		4921.753
6962.052		4930.488
7107.953		5049.091
7179.354		5149.326
6931.273		5165.281
8921.791		5172.522
10627.614		5231.852
11747.152		5301.644
12192.978		5314.687
12587.107		5254.961
12498.97		5192.712
11263.954		5155.497
10414.538		5118.695
10042.682		5086.325
10216.294		5036.815
11153.373		5068.852
12909.03		5156.168
14373.444		5202.573
13117.377		5341.558
11287.999		5388.967
9406.509		5519.068
8016.921		5486.104
7259.671		5432.811
6905.778		5480.838
6806.851		5578.812
7058.974		5910.811
8273.597		7104.832
10544.7		8192.889
12146.902		8791.159
13004.849		9148.942
13585.197		9187.494
13727.483		9297.415
13829.814		9295.854
13952.959		9015.222
13399.539		8677.801
12611.455		8711.848
12078.651		8750.954
11869.839		8583.700
11757.412		8294.724
12135.446		8101.507
13757.739		7960.942
15407.151		7629.312
13700.443		6939.814
11534.554		6641.422
9449.668		6812.167
8057.477		6731.031
7330.41		6616.712
6987.777		6583.329
6893.984		6607.794
7139.929		6786.794
8368.697		7683.672
10702.823		8598.561
12308.466		9073.217
13101.509		9315.238
13549.297		9303.266
13571.08		9398.749
13663.264		9380.547
13738.988		9083.468
13159.338		8740.648
12445.221		8791.006
11999.917		8847.174
11885.145		8712.120
11804.212		8385.789
12201.99		8176.284
13768.054		8007.990
15311.752		7694.760
13636.622		6987.690
11511.63		6716.419
9457.189		6884.248
8058.43		6803.287
7343.401		6661.622
7006.203		6653.904
6909.34		6665.400
7173.096		6884.518
8413.729		7741.744
10743.036		8657.821
12357.105		9132.873
13152.322		9398.248
13574.138		9324.980
13605.646		9384.329
13735.785		9372.598
13863.042		9130.868
13280.963		8807.848
12539.945		8828.539
12118.353		8886.582
12026.82		8728.357
12017.042		8422.061
12474.518		8192.483
13918.296		8033.343
15376.965		7704.312
13679.261		7022.456
11649.641		6749.121
9644.013		6922.200
8275.387		6845.525
7493.658		6705.392
7140.681		6702.836
7045.789		6711.105
7312.59		6911.717
8591.485		7814.005
10951.073		8727.968
12613.332		9147.514
13456.642		9428.107
13897.466		9340.655
13883.22		9370.059
13942.537		9331.361
13966.029		9054.839
13333.51		8696.551
12611.793		8737.883
12174.586		8810.378
12025.817		8673.998
11969.715		8372.222
12401.021		8167.153
13973.108		8035.497
15519.119		7690.336
13853.673		6987.753
11841.094		6702.045
9845.291		6861.075
8383.214		6789.749
7607.409		6658.017
7237.421		6640.098
7130.301		6666.629
7394.203		6857.688
8684.702		7766.866
11010.771		8671.313
12707.477		9100.570
13702.799		9380.362
14326.71		9365.649
14422.86		9422.562
14575.472		9381.050
14618.245		9051.298
14010.423		8664.933
13254.997		8567.895
12829.274		8582.173
12722.848		8422.332
12740.822		8142.213
12947.307		7941.855
13900.076		7768.665
15327.751		7330.964
14023.608		6504.264
12412.487		6197.726
10540.849		6317.991
8988.735		6240.641
8052.107		6072.289
7540.499		5983.710
7308.082		5910.371
7351.951		5796.660
7777.127		5986.490
8350.373		6274.913
9566.672		6455.921
11693.902		6649.863
13216.309		6758.021
13625.702		6781.274
13701.54		6687.338
13923.761		6396.319
13599.597		6095.655
12465.489		5978.138
11648.72		5934.701
11352.608		5884.293
11384.432		5793.245
11681.409		5780.874
12826.937		5760.448
14598.182		5616.629
13649.849		5154.426
12421.996		4939.291
10741.782		4927.831
9190.619		4849.611
8164.022		4746.211
7573.595		4691.354
7301.678		4665.690
7266.217		4677.014
7493.996		4821.090
7649.82		4938.771
8291.922		4967.702
10153.747		5050.402
11821.954		5122.115
12569.841		5176.144
12735.003		5199.586
13021.508		5147.218
12806.792		5089.038
11583.526		5060.921
10833.019		5026.473
10558.593		5026.942
10757.232		5005.220
11408.295		5058.670
13047.748		5126.522
14927.235		5201.469
13569.446		5329.344
11755.423		5350.565
9788.543		5482.073
8343.239		5459.083
7557.907		5392.884
7184.124		5403.946
7080.741		5521.086
7356.971		5880.939
8668.613		7112.331
10997.349		8216.986
12721.15		8862.121
13674.015		9253.757
14266.452		9283.938
14305.644		9381.206
14379.983		9358.827
14421.544		9091.638
13814.877		8738.329
13058.255		8758.351
12525.705		8818.016
12326.553		8698.140
12233.422		8370.592
12644.316		8148.924
14158.003		8013.681
15792.827		7668.434
14026.641		6971.746
11887.1		6676.655
9764.461		6838.714
8340.806		6765.673
7600.121		6622.327
7248.281		6605.329
7146.84		6648.356
7414.502		6831.635
8712.235		7735.806
11043.742		8675.394
12770.359		9159.545
13639.194		9418.919
14145.319		9390.567
14211.123		9495.984
14372.375		9491.599
14444.181		9161.755
13873.208		8843.842
13179.501		8873.507
12716.806		8906.902
12636.001		8781.348
12679.654		8464.886
13134.255		8256.889
14439.786		8099.041
15932.062		7756.125
14166.08		7055.913
12031.552		6789.099
9852.568		6937.845
8415.885		6872.128
7659.871		6736.336
7297.103		6711.680
7192.078		6753.614
7472.495		6960.729
8778.096		7841.153
11120.547		8779.411
12857.396		9245.832
13718.467		9508.059
14166.877		9459.359
14126.355		9514.395
14214.886		9487.938
14294.682		9210.339
13722.553		8851.682
13042.975		8884.405
12630.529		8959.007
12480.631		8798.060
12400.148		8472.842
12760.329		8233.815
14153.523		8081.717
15630.869		7721.875
13993.392		7054.231
12061.637		6781.285
9971.73		6948.191
8517.889		6872.968
7671.322		6750.867
7299.211		6742.544
7181.88		6767.330
7449.708		6951.725
8747.841		7839.346
11036.701		8740.170
12767.23		9200.182
13605.116		9460.831
13997.446		9402.804
13918.35		9455.214
13962.001		9426.671
14004.828		9167.816
13449.943		8821.275
12792.271		8873.051
12363.083		8933.149
12220.099		8791.786
12108.191		8486.534
12368.835		8253.219
13651.898		8103.354
15308.615		7758.148
13839.167		7059.404
11954.838		6769.766
9988.438		6946.118
8543.048		6858.802
7658.106		6727.560
7269.128		6696.454
7149.405		6741.931
7412.376		6915.408
8660.58		7799.247
10766.447		8695.066
12503.61		9109.764
13536.232		9338.940
13968.763		9259.781
13864.449		9318.547
13817.378		9274.165
13808.961		8946.725
13213.865		8552.705
12421.386		8478.281
11941.579		8515.727
11702.094		8368.362
11518.937		8100.295
11580.532		7898.573
12538.856		7721.659
14316.956		7350.766
13325.626		6580.413
11900.542		6267.249
10143.21		6440.350
8712.55		6380.721
7813.046		6215.016
7322.304		6086.997
7111.229		6025.823
7161.563		5911.038
7574.653		6082.966
8066.971		6376.803
9320.186		6578.058
11239.988		6798.023
12418.636		6888.897
12559.082		6930.152
12428.654		6861.679
12561.848		6600.692
12246.081		6297.387
11156.73		6176.580
10446.16		6123.346
10130.183		6070.853
10060.118		5938.577
10280.108		5911.496
11302.439		5875.315
13359.459		5765.052
12717.937		5306.896
11537.246		5082.093
10011.516		5104.953
8611.328		5034.344
7712.664		4922.563
7167.642		4859.314
6924.677		4838.460
6896.598		4818.272
7119.367		4953.469
7198.125		5052.365
7956.469		5108.504
9725.915		5202.113
11075.537		5286.662
11422.117		5364.693
11276.493		5402.955
11430.902		5368.743
11216.921		5317.960
10127.014		5291.814
9441.989		5275.186
9123.708		5249.789
9126.22		5180.638
9496.299		5198.853
10794.019		5232.572
12961.685		5299.692
12237.58		5451.182
10818.465		5484.979
9173.847		5617.493
7900.738		5627.371
7196.296		5548.309
6856.09		5580.798
6741.926		5645.100
6971.012		5936.662
8021.897		7031.349
9523.551		7947.089
11154.394		8372.754
12572.632		8671.605
13245.958		8689.783
13291.552		8815.992
13374.977		8862.960
13547.345		8622.838
13006.528		8339.091
12149.043		8389.944
11674.872		8467.428
11522.48		8357.728
11385.305		8064.658
11563.577		7840.250
12682.041		7679.729
14282.886		7380.321
12900.56		6738.059
11101.951		6461.482
9277.102		6668.221
7998.441		6625.601
7283.362		6474.261
6949.205		6455.875
6837.353		6478.286
7063.035		6642.592
8092.236		7488.581
9629.507		8286.532
11305.458		8567.893
12728.172		8776.360
13350.841		8760.963
13328.93		8852.542
13376.922		8872.159
13517.416		8622.120
12899.524		8329.800
12052.008		8375.004
11593.913		8443.725
11414.99		8326.868
11231.316		8046.157
11354.098		7827.549
12413.181		7674.781
13992.83		7345.399
12734.296		6699.054
11115.705		6438.609
9317.824		6661.532
7989.987		6596.796
7272.449		6481.147
6927.234		6424.165
6818.661		6458.086
7030.868		6623.527
8018.664		7430.764
9484.099		8157.191
11160.722		8405.431
12622.882		8635.405
13306.2		8593.182
13349.697		8660.942
13421.845		8642.924
13574.38		8398.375
12959.58		8078.285
12152.541		8094.763
11720.656		8143.756
11565.658		7965.856
11446.259		7704.720
11624.509		7488.979
12511.41		7297.428
13880.988		6938.461
12695.188		6174.832
11177.264		5868.773
9343.106		5990.671
8039.777		5889.715
7270.984		5755.546
6875.136		5711.950
6714.663		5677.164
6828.324		5668.064
7423.598		5981.939
8191.71		6256.549
9609.578		6214.022
11460.732		6333.238
12689.21		6331.315
13166.235		6376.211
13377.186		6364.503
13525.077		6200.519
12891.142		5990.160
11839.292		5909.894
11257.064		5909.045
11030.414		5848.380
10923.799		5735.716
11063.775		5679.824
11821.105		5606.756
13161.649		5421.792
12261.527		5020.256
10935.89		4812.321
9728.402		4939.716
8408.875		4868.232
7567.82		4742.055
7102.931		4686.446
6882.375		4643.110
6883.207		4604.632
7144.9		4743.783
7208.055		4875.492
7868.001		4775.313
9528.659		4835.730
10966.565		4868.252
11622.093		4921.949
11789.918		4916.621
12030.304		4857.687
11718.312		4788.130
10669.162		4731.081
9987.797		4740.561
9666.513		4721.755
9710.241		4680.392
10019.675		4664.642
10956.098		4668.730
12675.114		4650.883
12095.607		4470.440
10992.931		4341.694
9650.784		4462.938
8326.058		4420.658
7463.618		4336.218
6990.996		4289.551
6771.765		4286.424
6791.424		4345.258
7087.899		4679.022
7274.751		4920.381
8278.554		5097.344
10119.597		5353.762
11532.048		5450.888
11998.49		5501.718
12081.471		5501.288
12308.303		5411.229
12070.038		5276.771
11103.907		5207.246
10425.538		5167.635
10176.505		5122.223
10171.95		5057.432
10524.418		5047.364
11507.186		5050.669
13145.247		4965.194
12452.947		4547.047
11273.478		4366.420
9861.776		4343.215
8508.819		4263.767
7585.029		4182.228
7032.406		4129.953
6787.888		4107.083
6757.441		4111.073
6942.621		4245.381
6894.597		4330.667
7574.476		4373.319
9235.409		4462.913
10750.598		4532.722
11521.899		4597.834
11696.026		4611.964
11897.072		4580.975
11670.036		4538.491
10635.143		4503.153
9966.284		4469.443
9701.104		4467.192
9815.159		4433.072
10249.011		4440.660
11401.846		4474.531
13314.589		4497.440
12555.285		4430.277
11062.936		4357.648
9254.904		4384.905
7877.333		4350.885
7087.792		4277.841
6709.878		4259.571
6564.821		4307.940
6698.311		4487.939
7366.525		5038.357
8330.953		5569.003
9831.299		5904.556
11427.221		6172.990
12467.656		6201.140
12772.441		6263.402
12904.098		6308.607
13170.87		6198.768
12669.951		6016.357
11652.872		5975.912
11083.392		6029.154
10876.478		5963.519
10857.458		5853.638
11239.702		5728.885
12495.281		5662.122
14137.383		5564.265
12806.359		5294.703
11008.1		5131.628
9249.84		5254.502
7862.433		5223.033
7103.408		5129.463
6767.349		5127.321
6663.731		5208.979
6904.35		5515.051
7992.887		6565.569
9709.082		7467.205
11479.343		8027.844
12695.837		8386.673
13435.009		8464.043
13585.972		8565.982
13759.898		8601.124
13919.058		8372.668
13315.587		8068.541
12515.305		8048.573
12037.374		8120.938
11877.776		8009.815
11723.003		7750.260
11992.584		7526.371
13254.011		7377.030
14986.021		7088.428
13489.347		6484.886
11565.445		6217.782
9671.458		6331.094
8146.672		6257.955
7360.264		6134.021
7008.413		6131.048
6909.388		6158.005
7162.835		6393.426
8335.206		7314.237
10226.005		8175.891
12134.066		8712.189
13260.674		9032.465
13919.296		9081.753
14025.906		9167.772
14241.63		9157.878
14362.067		8887.403
13735.552		8560.890
13012.783		8588.368
12585.376		8639.799
12451.43		8482.261
12370.106		8183.439
12699.24		7958.791
13811.31		7785.174
15341.499		7483.993
13762.389		6806.098
11698.442		6535.474
9615.394		6642.253
8174.184		6546.534
7427.281		6416.487
7089.541		6381.652
6962.753		6409.293
7219.943		6627.444
8396.3		7501.335
10267.659		8348.930
12151.181		8838.931
13248.961		9149.661
13837.245		9118.908
13925.179		9221.556
14084.638		9195.861
14199.074		8913.645
13606.601		8599.055
12817.669		8610.468
12374.976		8666.508
12214.374		8530.157
12002.531		8241.116
12192.31		7993.740
13240.299		7818.527
14935.162		7499.848
13634.144		6831.418
11756.763		6570.896
9804.216		6658.045
8337.713		6569.132
7486.595		6433.338
7080.419		6378.992
6967.883		6428.618
7231.651		6661.353
8387.375		7537.019
10236.679		8370.311
12076.869		8815.802
13086.731		9037.466
13612.449		9040.193
13569.972		9103.531
13633.242		9083.303
13697.78		8802.807
13092.097		8427.489
12319.886		8365.538
11811.535		8381.390
11557.975		8215.583
11362.288		7965.186
11391.163		7776.414
12063.087		7570.285
13820.401		7236.729
13103.196		6484.439
11649.072		6161.583
9918.998		6244.002
8483.863		6143.454
7577.226		5970.365
7091.094		5857.451
6885.543		5779.996
6935.557		5690.748
7323.883		5868.720
7637.854		6112.904
8945.901		6335.669
10787.568		6526.118
12019.742		6607.273
12247.992		6633.345
12208.389		6588.760
12402.501		6360.582
12095.97		6043.469
11002.623		5962.453
10263.55		5922.092
9956.341		5878.691
9853.979		5798.855
9989.848		5748.651
10760.681		5689.973
12663.793		5577.591
12323.748		5133.314
11175.298		4909.683
9664.807		4887.433
8301.299		4800.444
7416.977		4698.487
6904.43		4639.906
6662		4613.332
6636.082		4605.365
6823.763		4714.775
6850.507		4789.765
7700.131		4846.389
9302.064		4916.657
10575.998		4970.198
11010.024		5064.105
10923.032		5105.590
10989.801		5088.847
10848.591		5051.413
9851.404		5025.483
9174.914		4998.836
8869.91		4977.958
8897.657		4965.358
9302.322		4999.693
10581.146		5012.748
12622.665		5078.371
12064.443		5234.636
10605.192		5234.798
8957.866		5318.726
7669.27		5284.402
6922.907		5213.172
6605.529		5246.380
6521.141		5343.028
6755.167		5671.595
7804.996		6751.010
9419.484		7618.149
11103.713		8146.292
12070.335		8470.681
12588.662		8504.639
12626.815		8653.309
12772.981		8724.067
12920.362		8528.224
12372.737		8272.999
11607.789		8315.788
11109.856		8398.004
10928.387		8260.505
10808.825		8023.542
11014.303		7794.791
12041.572		7589.907
13772.597		7307.000
12640.877		6718.909
10677.747		6445.105
8850.983		6602.311
7620.141		6523.979
6973.818		6396.041
6676.23		6370.366
6590.628		6433.158
6825.953		6601.359
7895.129		7465.418
9610.188		8233.287
11350.855		8625.130
12192.248		8928.710
12591.055		8908.083
12586.09		9049.492
12749.036		9086.114
12920.706		8872.491
12393.831		8597.593
11680.217		8631.362
11247.563		8702.856
11102.17		8571.781
10920.211		8266.683
10932.029		8023.716
11607.384		7771.692
13189.696		7344.306
12412.833		6543.866
10786.876		6186.069
9295.304		6316.547
7975.546		6238.846
7190.748		6043.879
6779.041		5943.690
6591.634		5864.471
6607.933		5665.674
6749.533		5526.916
6628.793		5537.075
7666.285		5489.061
9262.021		5565.051
10464.335		5602.257
10924.518		5670.242
11027.302		5713.346
11309.798		5680.585
11021.894		5600.001
9870.393		5576.537
9147.156		5571.102
8897.604		5538.078
9004.762		5460.636
9422.811		5439.474
10496.53		5402.429
12267.255		5464.153
11761.38		5559.422
10254.399		5533.430
8589.553		5708.442
7422.545		5676.053
6817.674		5575.380
6520.663		5589.103
6429.889		5653.454
6641.219		5931.051
7498.243		6983.612
8840.648		7756.102
10629.659		8162.887
11655.097		8427.588
12229.17		8489.712
12335.041		8672.519
12548.853		8746.569
12759.667		8515.432
12256.066		8290.116
11497.591		8367.878
11068.786		8475.120
10965.418		8381.874
10871.427		8117.314
10991.601		7894.491
11701.025		7690.539
13190.003		7400.944
12324.957		6784.185
10477.557		6515.802
8862.31		6713.008
7670.792		6653.426
7002.133		6514.118
6695.229		6504.199
6607.331		6512.707
6819.83		6686.988
7687.838		7521.394
9085.125		8231.517
10927.264		8539.606
12031.398		8792.036
12640.047		8799.178
12761.228		8912.186
12976.362		8977.010
13149.621		8709.497
12603		8345.085
11800.989		8318.303
11346.733		8350.684
11251.575		8215.722
11186.221		7964.018
11230.771		7765.425
11675.558		7524.867
12965.564		7141.956
12386.532		6384.636
10857.277		6068.019
9262.491		6241.297
8010.753		6199.292
7230.543		6030.659
6836.786		5931.496
6656.026		5855.217
6699.681		5767.930
6921.989		5967.803
7079.713		6187.439
8574.803		6438.522
10372.112		6658.703
11514.687		6760.935
11748.14		6802.237
11722.175		6771.741
11961.192		6550.823
11674.91		6304.466
10590.71		6225.184
9876.143		6193.676
9648.82		6148.460
9615.763		6017.792
9804.244		5983.862
10423.588		5915.800
12076.266		5789.510
11911.553		5352.177
10620.468		5128.763
9213.225		5161.513
7998.197		5097.913
7211.249		4978.772
6766.814		4902.963
6557.327		4870.214
6538.181		4867.037
6592.89		4954.648
6397.059		5011.819
7413.693		5104.774
9011.659		5196.395
10296.104		5298.233
10811.965		5379.900
10869.377		5410.280
10976.673		5376.452
10577.295		5355.348
9473.872		5337.723
8896.856		5321.946
8699.679		5313.568
8799.255		5261.424
9201.493		5263.057
10208.176		5254.056
12232.67		5330.787
11871.908		5480.168
10227.069		5489.536
8622.118		5618.999
7437.509		5613.795
6823.829		5549.465
6561.498		5565.149
6513.524		5677.190
6736.023		6008.375
7676.36		7190.948
9179.88		8115.913
10985.057		8624.218
11890.418		8999.121
12372.752		9008.946
12451.293		9155.109
12648.769		9243.338
12864.992		8999.106
12330.528		8745.303
11599.188		8800.418
11158.686		8916.794
11057.763		8830.785
10980.246		8547.193
11201.125		8297.029
12076.913		8082.857
13522.72		7737.300
12482.476		7099.710
10431.097		6808.731
8654.326		7046.210
7487.512		6990.768
6902.541		6843.478
6650.436		6813.642
6600.978		6846.358
6829.349		7031.130
7749.613		7862.791
9301.348		8639.155
11131.887		8970.931
11995.666		9247.834
12469.633		9245.483
12543.679		9390.548
12790.46		9470.212
13020.83		9259.089
12460.995		8992.325
11752.322		9043.641
11343.833		9158.402
11296.47		9056.068
11270.111		8767.045
11564.881		8510.352
12507.639		8283.414
13588.147		7947.431
12403.971		7256.703
10575.95		6997.556
8778.423		7282.240
7601.807		7223.491
6960.66		7091.431
6673.541		7027.685
6618.021		7071.667
6828.967		7233.445
7739.751		8061.289
9300.094		8817.499
11130.504		9077.394
12017.033		9346.801
12534.581		9334.767
12644.992		9477.008
12931.083		9541.246
13137.591		9296.389
12508.908		9001.594
11773.105		9078.027
11368.786		9190.773
11295.006		9089.292
11227.576		8783.479
11442.747		8554.922
12257.006		8311.417
13479.213		7991.233
12449.845		7329.055
10504.268		7053.023
8723.273		7339.698
7534.233		7287.759
6940.377		7132.591
6679.615		7107.730
6624.082		7106.631
6852.575		7270.969
7733.584		8115.068
9243.226		8843.041
11093.735		9101.648
11978.146		9363.096
12457.511		9366.500
12564.121		9504.235
12842.372		9589.268
13074.016		9363.254
12486.182		9066.091
11789.991		9159.813
11420.409		9304.668
11392.227		9202.930
11345.361		8893.184
11545.56		8649.007
12249.172		8400.781
13412.373		8043.018
12430.377		7356.485
10536.552		7066.282
8837.215		7369.481
7676.563		7330.902
7033.512		7184.741
6735.357		7125.774
6681.31		7123.325
6893.823		7281.881
7758.336		8079.923
9239.328		8784.713
11067.269		9056.740
11983.46		9359.505
12502.014		9385.255
12611.471		9565.012
12848.803		9616.472
13046.373		9403.954
12467.162		9076.275
11709.015		9048.304
11285.298		9103.712
11214.728		9006.132
11104.329		8722.048
11119.556		8499.317
11502.767		8215.399
12632.245		7758.518
12199.051		6943.432
10716.666		6596.242
9229.555		6869.706
8000.676		6826.460
7260.318		6613.742
6871.194		6505.175
6712.896		6409.310
6727.128		6303.540
6858.382		6432.583
7014.529		6645.749
8519.725		6870.235
10279.694		7126.797
11372.284		7302.790
11636.821		7398.986
11713.531		7371.829
12025.892		7166.162
11682.803		6912.851
10581.178		6816.666
9900.577		6780.665
9719.031		6711.248
9711.31		6553.989
9856.384		6506.945
10333.379		6395.589
11678.867		6184.798
11700.784		5718.096
10483.215		5468.842
9161.476		5517.721
7996.672		5424.642
7237.664		5299.493
6800.481		5221.742
6615.663		5179.579
6561.405		5169.758
6536.532		5260.849
6330.4		5318.385
7323.242		5388.866
8857.411		5501.917
10065.432		5613.335
10540.773		5723.668
10650.812		5783.736
10961.289		5778.588
10790.842		5760.063
9701.116		5743.198
9041.937		5741.526
8822.673		5735.131
8942.266		5632.057
9291.043		5636.665
10113.619		5601.280
11858.374		5616.270
11715.677		5769.475
10119.14		5779.508
8588.003		5934.816
7443.028		5901.567
6838.682		5821.175
6577.738		5838.561
6521.505		5911.621
6706.527		6234.640
7514.305		7406.585
8866.897		8279.124
10647.281		8720.069
11560.654		9091.096
12100.078		9183.320
12226.976		9385.785
12500.573		9523.477
12784.176		9360.761
12253.925		9117.707
11533.102		9184.546
11170.224		9343.926
11136.804		9282.418
11089.224		9006.950
11205.677		8725.648
11837.223		8440.724
13001.637		8023.791
12291.273		7356.006
10307.24		7034.177
8617.933		7326.235
7480.827		7243.314
6918.432		7097.273
6665.283		7042.402
6616.434		7054.381
6815.88		7231.853
7624.782		8015.578
9060.397		8746.041
10873.26		9073.466
11741.4		9376.009
12222.985		9431.850
12335.567		9593.334
12635.827		9675.304
12917.208		9499.656
12355.581		9242.326
11669.999		9342.207
11331.852		9482.046
11330.376		9386.489
11258.68		9100.282
11339.082		8851.270
11893.806		8566.362
12996.965		8141.251
12342.165		7443.227
10448.04		7131.434
8755.232		7396.709
7613.572		7358.001
7000.753		7167.597
6721.345		7124.672
6652.067		7159.588
6817.585		7311.101
7538.565		8049.296
8856.643		8648.365
10674.268		8841.343
11645.612		9121.698
12215.949		9169.180
12367.448		9386.790
12678.298		9486.660
12950.389		9315.436
12425.115		9073.164
11691.478		9182.718
11339.888		9311.121
11326.21		9212.804
11265.7		8923.391
11346.013		8704.026
11898.492		8469.377
12946.904		8027.894
12292.299		7388.464
10393.267		7110.844
8706.166		7444.691
7569.036		7392.375
7009.888		7250.009
6760.557		7217.706
6697.15		7227.224
6879.508		7380.017
7678.116		8208.892
9096.159		8925.622
10906.207		9190.652
11801.715		9493.196
12310.873		9520.260
12443.296		9699.475
12749.114		9806.165
13032.275		9625.102
12478.555		9364.827
11787.021		9421.706
11479.667		9570.029
11489.674		9439.333
11429.029		9105.986
11519.775		8824.956
12072.435		8541.207
13063.708		8107.134
12242.768		7384.008
10400.01		7064.863
8750.393		7338.482
7631.653		7278.172
7025.942		7151.896
6752.198		7108.502
6680.11		7080.571
6865.466		7235.107
7650.064		7982.441
9016.693		8642.746
10799.013		8813.479
11797.873		9025.441
12436.178		8998.883
12643.652		9102.822
12928.146		9132.877
13087.05		8872.748
12427.384		8532.100
11588.99		8459.327
11125.67		8539.982
11048.503		8419.791
10994.77		8169.424
11050.52		7986.748
11460.677		7772.380
12437.311		7355.972
12004.957		6675.931
10531.555		6376.635
9064.846		6651.291
7883.972		6604.797
7160.152		6459.122
6798.192		6340.767
6649.624		6259.335
6658.414		6134.508
6757.763		6276.226
6917.501		6495.064
8410.433		6697.832
10171.581		6905.030
11311.48		7008.258
11604.561		7074.717
11720.245		7035.314
12083.001		6807.806
11728.949		6535.107
10576.233		6444.014
9866.761		6400.981
9678.979		6338.601
9718.996		6195.934
9938.566		6132.624
10534.869		6064.048
11775.181		5909.603
11608.2		5497.444
10385.949		5298.501
9163.471		5365.070
8034.05		5311.033
7202.506		5193.953
6761.049		5126.802
6578.741		5101.865
6525.933		5089.913
6473.605		5187.342
6267.5		5236.012
7257.776		5319.638
8816.85		5426.033
10136.941		5503.907
10721.287		5584.219
10937.738		5616.493
11332.986		5588.870
11123.277		5555.124
9916.94		5516.318
9182.151		5489.930
8926.405		5470.011
9053.85		5383.302
9490.334		5407.673
10385.609		5393.316
11941.522		5455.871
11706.177		5632.885
10075.573		5657.958
8507.223		5868.473
7400.941		5854.064
6800.215		5775.731
6549.479		5781.824
6502.24		5883.151
6703.182		6201.700
7497.904		7376.620
8938.811		8273.173
10760.922		8728.826
11698.804		9116.414
12229.868		9157.284
12339.867		9304.376
12585.188		9396.257
12834.515		9164.675
12278.675		8913.922
11522.601		8994.470
11110.655		9138.123
11040.765		9033.344
10967.755		8727.764
11133.861		8483.562
11876.294		8235.292
13014.129		7890.029
12284.409		7268.491
10305.517		7014.875
8578.191		7298.482
7436.153		7239.480
6869.193		7090.095
6628.398		7043.251
6576.657		7077.707
6780.172		7225.934
7570.302		8055.929
9064.418		8793.432
10927.965		9091.285
11803.845		9344.740
12286.671		9344.583
12388.289		9504.669
12662.663		9589.940
12897.031		9371.358
12316.275		9136.786
11595.928		9213.485
11218.599		9347.087
11198.026		9252.551
11171.972		8933.825
11336.309		8684.941
11970.512		8422.551
12994.006		8027.800
12339.339		7378.964
10401.883		7093.043
8690.314		7398.887
7533.725		7342.024
6922.596		7184.331
6663.094		7156.991
6607.667		7158.713
6801.802		7307.348
7590.315		8108.215
9095.522		8841.671
10937.782		9139.375
11806.169		9438.542
12289.303		9473.434
12391.522		9655.343
12663.996		9761.596
12918.266		9559.989
12343.827		9300.592
11639.906		9397.042
11295.985		9541.658
11293.569		9458.609
11203.984		9138.059
11297.911		8857.100
11869.337		8581.773
12903.397		8157.707
12346.14		7479.023
10440.305		7153.424
8689.613		7461.264
7525.29		7396.262
6947.056		7241.192
6692.439		7194.464
6634.802		7206.956
6822.989		7367.732
7586.227		8133.612
9061.597		8853.252
10890.162		9101.063
11760.76		9428.340
12271.316		9489.621
12409.083		9676.684
12725.512		9793.294
12988.302		9628.603
12423.536		9355.293
11740.349		9433.351
11429.366		9597.601
11445.92		9479.143
11376.023		9158.806
11466.406		8874.999
11953.225		8566.804
12899.776		8158.974
12267.537		7496.770
10440.931		7195.114
8814.777		7488.742
7677.892		7429.841
7051.505		7294.170
6771.807		7231.320
6709.901		7247.740
6886.061		7403.967
7645.055		8202.371
9097.7		8918.712
10954.967		9149.252
11900.825		9385.325
12471.54		9422.946
12656.958		9558.522
12975.05		9601.407
13178.568		9366.041
12539.917		8995.915
11739.214		8927.551
11314.182		8986.905
11275.995		8841.731
11244.107		8555.585
11277.758		8325.375
11569.496		8069.052
12353.004		7599.450
11986.464		6833.778
10543.388		6522.109
9085.77		6775.820
7909.92		6723.752
7212.96		6552.545
6845.58		6437.707
6688.295		6351.814
6690.222		6228.439
6762.207		6359.632
6927.251		6546.017
8422.419		6768.493
10176.573		6982.407
11339.394		7120.332
11656.477		7177.538
11811.687		7145.156
12156.514		6949.674
11776.605		6718.295
10596.497		6631.226
9891.86		6596.700
9718.407		6555.552
9771.112		6408.573
9929.963		6348.281
10435.687		6240.546
11541.621		6032.681
11635.561		5617.382
10512.378		5381.170
9154.534		5418.295
7967.771		5345.125
7205.241		5227.590
6758.466		5152.698
6585.958		5122.690
6532.263		5108.243
6438.39		5202.679
6343.491		5249.093
7345.488		5341.399
8865.203		5470.040
10069.662		5568.780
10542.942		5653.434
10628.774		5712.229
10924.486		5707.882
10797.839		5685.016
9768.712		5669.715
9111.269		5651.941
8896.359		5656.532
9000.385		5585.950
9320.909		5604.866
10176.639		5592.382
11622.259		5592.196
11631.08		5764.173
10154.947		5765.567
8691.771		5929.864
7550.449		5861.272
6897.413		5808.016
6621.075		5855.175
6554.068		5928.452
6730.717		6238.477
7449.002		7369.352
8837.614		8323.199
10651.596		8814.885
11590.652		9219.143
12182.39		9349.522
12368.014		9567.265
12702.313		9710.044
13002.138		9547.729
12477.82		9332.368
11742.02		9428.157
11387.238		9579.893
11403.512		9477.790
11374.534		9173.090
11494.132		8894.418
12068.362		8612.093
12951.712		8173.401
12328.905		7472.453
10389.612		7169.056
8686.042		7449.140
7579.651		7396.220
7000.665		7224.541
6753.253		7176.022
6690.884		7196.180
6881.953		7342.139
7599.821		8187.827
9054.611		8931.924
10917.275		9235.141
11841.825		9550.164
12379.463		9618.058
12559.81		9826.543
12914.819		9904.342
13196.139		9713.399
12626.808		9469.561
11933.188		9503.417
11588.184		9648.630
11614.214		9526.553
11558.774		9205.781
11676.721		8922.402
12182.919		8607.395
13003.396		8160.833
12436.148		7492.785
10536.701		7194.505
8809.8		7482.375
7668.667		7441.358
7058.807		7281.350
6789.683		7233.653
6720.164		7243.461
6892.993		7403.325
7613.645		8215.197
9086.565		8975.416
10930.83		9243.752
11826.344		9555.548
12345.436		9572.420
12503.085		9744.977
12824.888		9830.592
13088.84		9659.535
12522.057		9396.232
11834.846		9462.111
11509.824		9630.781
11540.063		9560.984
11470.011		9251.029
11534.776		8977.916
12014.972		8675.718
12856.464		8241.415
12396.35		7569.412
10539.651		7261.634
8702.161		7564.455
7559.151		7503.134
6976.527		7318.421
6712.177		7289.246
6637.214		7280.698
6810.814		7423.478
7504.06		8249.645
8927.871		8965.792
10747.45		9233.547
11644.842		9543.021
12160.817		9592.807
12302.319		9813.205
12625.989		9931.204
12918.227		9749.565
12376.492		9487.413
11621.668		9580.671
11332.607		9741.540
11460.816		9648.532
11379.181		9348.299
11397.936		9081.797
11750.893		8745.527
12572.925		8272.418
12228.152		7573.146
10499.554		7274.950
9006.91		7563.123
7852.744		7510.168
7194.776		7340.811
6885.249		7298.850
6808.219		7280.018
6965.127		7417.945
7619.349		8130.907
9002.332		8832.842
10819.147		9019.259
11813.225		9345.321
12413.226		9450.261
12601.19		9678.053
12922.218		9769.720
13172.188		9552.854
12612.726		9252.561
11886.27		9208.976
11535.329		9301.621
11506.1		9188.644
11436.392		8930.867
11358.651		8706.893
11454.465		8389.348
12178.848		7875.431
12161.669		7083.886
10791.504		6721.563
9482.424		7009.020
8282.136		6925.292
7534.933		6735.745
7125.801		6593.565
6937.176		6501.557
6912.614		6372.418
6848.132		6449.347
7103.546		6667.502
8585.458		6918.269
10269.679		7258.624
11368.589		7459.713
11694.766		7601.343
11871.466		7640.270
12269.04		7509.322
11991.349		7271.580
11023.302		7194.921
10427.946		7163.756
10322.131		7091.994
10392.883		6948.723
10515.37		6891.966
10804.291		6749.012
11542.246		6454.837
11875.76		5969.426
10788.725		5688.145
9533.899		5729.784
8362.291		5647.929
7572.928		5500.273
7128.723		5414.454
6912.05		5348.024
6821.42		5333.068
6578.102		5385.703
6464.665		5448.323
7471.27		5570.456
8942.588		5748.264
10097.879		5913.327
10614.812		6056.270
10868.642		6133.321
11349.861		6155.499
11287.32		6144.188
10323.515		6117.060
9748.16		6103.598
9596.927		6097.860
9768.262		6009.101
10075.605		5996.629
10703.547		5925.700
11833.61		5917.667
12037.247		6070.385
10546.85		6059.466
8959.063		6196.897
7812.486		6147.908
7200.85		6071.802
6921.471		6088.075
6834.916		6150.473
6988.846		6469.244
7572.829		7613.344
8990.195		8566.542
10869		9015.484
11932.336		9453.491
12642.349		9615.431
12924.408		9922.483
13350.993		10122.653
13727.373		9964.187
13274.536		9734.587
12638.53		9859.682
12399.094		10030.878
12495.422		9942.918
12409.496		9624.619
12309.157		9312.275
12518.408		8939.398
13048.924		8453.298
12707.481		7721.258
10854.811		7387.545
9173.449		7674.216
8002.943		7601.534
7402.159		7442.936
7101.156		7389.080
6995.894		7375.267
7166.567		7548.159
7763.478		8366.758
9219.23		9153.197
11070.825		9410.243
12096.97		9765.524
12769.122		9875.250
13037.601		10122.712
13463.96		10249.725
13809.807		10067.596
13281.039		9803.578
12614.475		9894.171
12381.782		10064.910
12469.548		9951.885
12373.235		9607.858
12248.224		9279.692
12463.495		8924.161
12996.769		8444.163
12628.091		7713.397
10826.398		7392.973
9083.888		7732.428
7937.962		7657.435
7316.081		7491.908
7011.669		7451.602
6915.098		7446.757
7092.428		7580.522
7691.047		8378.117
9145.287		9137.675
10980.909		9334.929
11964.697		9615.876
12603.736		9648.121
12824.42		9825.168
13199.226		9913.085
13461.006		9680.432
12842.573		9395.556
12113.573		9476.330
11808.777		9618.030
11851.249		9525.799
11745.151		9210.799
11710.448		8937.211
12053.654		8654.156
12647.24		8227.575
12355.693		7548.919
10561.756		7257.042
8863.782		7586.023
7731.571		7522.677
7150.439		7362.214
6874.848		7307.689
6784.222		7325.727
6974.682		7462.741
7568.962		8214.762
9010.908		8958.000
10857.914		9138.266
11825.158		9435.818
12445.455		9475.281
12661.503		9697.123
13015.235		9775.330
13322.857		9584.917
12752.936		9330.864
12034.435		9415.119
11737.195		9578.480
11794.394		9484.663
11711.774		9203.331
11674.328		8946.813
11971.619		8635.626
12586.587		8211.955
12345.089		7535.324
10616.573		7216.332
8995.408		7579.108
7863.867		7536.193
7206.788		7359.908
6917.803		7325.539
6830.568		7342.755
7015.156		7506.248
7598.178		8259.422
9020.065		8988.141
10864.839		9144.028
11892.946		9398.559
12528.761		9389.526
12727.15		9584.193
13064.651		9663.189
13339.655		9440.889
12772.425		9131.582
11953.531		9129.060
11591.018		9263.680
11570.545		9157.022
11484.769		8888.738
11354.887		8651.939
11389.27		8344.610
11931.255		7849.291
12106.339		7061.828
10748.413		6688.754
9308.887		7013.979
8119.534		6970.715
7386.087		6778.969
6991.548		6661.648
6809.267		6536.324
6815.834		6419.695
6750.516		6504.723
7000.073		6717.995
8448.707		6952.742
10129.322		7226.615
11286.44		7398.930
11604.382		7502.777
11767.929		7504.832
12155.972		7336.879
11841.382		7081.526
10764.302		6997.953
10142.038		6974.477
9977.909		6917.444
10007.103		6743.690
10146.807		6686.331
10467.888		6560.127
11288.948		6338.007
11657.942		5890.787
10531.657		5638.418
9267.213		5673.048
8151.092		5588.313
7395.293		5457.903
6961.347		5369.213
6765.888		5325.769
6703.688		5310.058
6478.55		5377.293
6364.714		5451.506
7320.964		5547.235
8785.868		5698.402
9997.98		5811.487
10573.385		5909.204
10830.153		5967.451
11248.535		5936.323
11121.316		5909.292
10036.051		5893.194
9386.64		5884.961
9184.508		5870.252
9295.321		5783.430
9608.968		5786.727
10234.908		5756.885
11365.616		5746.316
11725.904		5923.993
10298.272		5928.443
8717.637		6093.565
7594.331		6061.920
6978.964		5954.611
6699.578		5927.432
6598.694		5995.567
6766.191		6294.850
7245.02		7334.276
8464.19		8150.996
10311.578		8524.235
11471.314		8891.780
12215.509		9006.682
12443.495		9209.204
12783.705		9360.229
13109.55		9207.395
12615.867		8976.463
11808.316		9048.512
11466.617		9216.913
11498.286		9131.402
11434.015		8866.528
11448.015		8613.454
11854.83		8353.545
12498.959		7950.427
12239.404		7369.150
10454.072		7058.295
8825.333		7415.157
7700.86		7370.749
7129.18		7215.031
6868.712		7186.088
6782.689		7198.979
6964.107		7372.368
7551.026		8207.555
8970.849		8988.763
10837.586		9252.674
11866.851		9494.913
12550.064		9482.902
12790.04		9672.218
13166.969		9728.053
13429.277		9514.030
12826.506		9197.370
12039.681		9240.206
11716.347		9385.797
11755.093		9320.939
11724.45		9029.836
11771.097		8809.461
12163.994		8519.504
12623.22		8100.875
12326.098		7494.781
10553.05		7194.844
8868.371		7503.604
7727.548		7441.505
7108.577		7275.995
6835.528		7261.626
6750.061		7276.888
6937.075		7429.925
7536.261		8216.293
8987.73		8956.084
10878.16		9173.873
11885.749		9428.767
12532.056		9461.438
12726.751		9635.517
13051.309		9723.604
13338.299		9525.594
12763.708		9242.073
12006.44		9335.203
11684.845		9518.916
11709.508		9447.541
11648.647		9173.643
11619.786		8934.921
11952.91		8667.829
12562.48		8251.722
12418.28		7617.065
10642.314		7310.513
8909.432		7630.832
7731.725		7569.102
7134.53		7436.484
6861.967		7406.132
6772.269		7399.205
6961.55		7547.908
7547.665		8337.990
8995.623		9068.391
10891.861		9242.328
11897.759		9512.015
12538.993		9541.752
12732.813		9731.372
13078.523		9855.904
13376.932		9696.733
12827.695		9425.065
12102.208		9519.790
11822.421		9683.639
11870.501		9603.441
11771.676		9313.027
11712.61		9052.651
11974.902		8754.302
12490.913		8309.337
12318.653		7638.136
10659.115		7324.002
9050.593		7665.868
7926.858		7609.189
7248.091		7433.828
6938.202		7403.021
6842.051		7409.828
7030.717		7566.874
7602.642		8348.973
9012.616		9087.503
10913.649		9286.871
11970.447		9564.184
12614.213		9557.400
12827.301		9728.669
13151.674		9805.599
13418.154		9598.204
12844.185		9242.615
12017.73		9208.647
11673.024		9334.885
11666.385		9263.460
11586.37		8977.169
11452.257		8746.467
11471.902		8442.491
11934.883		7922.969
12109.375		7138.772
10776.818		6759.225
9342.095		7054.075
8128.765		6977.163
7396.857		6789.226
7011.228		6675.014
6827.735		6579.670
6837.366		6440.646
6778.046		6525.422
7024.734		6750.817
8472.968		6960.118
10180.513		7222.179
11366.558		7422.561
11700.341		7522.091
11858.104		7525.957
12216.264		7339.492
11915.305		7103.323
10833.847		7004.175
10186.098		6970.847
10024.332		6927.492
10092.224		6765.335
10228.117		6694.823
10488.816		6595.565
11179.095		6353.146
11655.808		5912.375
10589.133		5650.837
9344.837		5698.166
8210.402		5610.590
7440.047		5472.885
6997.013		5403.073
6775.692		5351.235
6711.639		5348.356
6461.72		5398.768
6368.422		5462.235
7356.057		5579.748
8817.888		5711.238
10023.057		5838.967
10589.094		5964.531
10822.663		6024.415
11234.683		6039.169
11083.311		5992.740
10005.663		5989.020
9358.4		5974.649
9158.659		5956.844
9291.682		5885.226
9610.344		5869.866
10278.032		5840.413
11378.329		5820.726
11804.706		6000.263
10389.539		6017.750
8803.865		6192.759
7668.844		6168.953
7048.113		6109.755
6758.67		6098.300
6669.85		6185.530
6859.653		6492.489
7444.66		7629.661
8829.158		8569.426
10777.631		8954.709
11877.461		9413.518
12592.867		9541.459
12856.424		9779.043
13240.631		9942.732
13570.48		9828.439
13077.422		9592.125
12341.412		9632.687
12061.614		9806.470
12137.936		9731.840
12044.7		9433.050
11953.356		9204.159
12200.547		8872.600
12751.802		8398.053
12558.854		7694.323
10761.078		7354.317
9081.617		7703.979
7922.425		7644.466
7326.742		7489.990
7043.645		7449.471
6947.956		7449.556
7124.079		7597.159
7665.516		8390.199
9061.777		9169.902
11009.087		9408.639
12108.952		9799.534
12821.323		9867.978
13101.145		10021.323
13511.18		10167.787
13819.632		10008.551
13272.221		9754.212
12566.827		9827.490
12324.54		9978.501
12404.197		9859.382
12280.581		9527.180
12152.593		9288.652
12320.016		8976.743
12809.974		8474.734
12736.459		7767.798
10984.032		7464.325
9270.038		7816.481
8074.827		7748.826
7425.451		7574.506
7124.384		7527.425
7020.558		7524.812
7194.707		7690.712
7742.434		8489.784
9125.446		9257.284
11094.258		9472.201
12204.873		9846.492
12942.622		9907.733
13229.913		10075.189
13637.593		10201.680
13974.228		10045.649
13423.318		9778.883
12715.557		9832.914
12487.889		9991.400
12581.407		9877.267
12493.009		9585.129
12343.844		9343.481
12428.344		9024.244
12850.421		8503.080
12769.039		7773.080
11057.348		7446.139
9313.798		7827.138
8117.22		7754.806
7488.094		7586.626
7173.693		7549.533
7069.691		7538.617
7236.166		7677.879
7754.096		8382.147
9064.405		9107.317
11012.61		9250.020
12180.957		9586.028
12950.508		9638.179
13259.91		9796.879
13675.625		9928.172
13990.85		9757.351
13434.749		9495.383
12702.776		9515.919
12437.267		9640.421
12479.966		9511.610
12358.723		9228.860
12185.154		9033.808
12252.056		8719.372
12653.395		8284.148
12581.691		7626.746
11010.945		7318.594
9439.116		7697.696
8252.782		7675.296
7556.617		7535.521
7224.389		7478.012
7114.671		7473.998
7272.778		7650.239
7806.426		8408.518
9098.497		9155.562
11062.008		9329.712
12279.014		9635.315
13036.877		9696.866
13318.782		9828.502
13664.328		9896.586
13964.063		9698.539
13413.558		9373.279
12600.073		9313.986
12268.171		9411.551
12276.132		9286.077
12192.766		9007.391
11986.629		8822.880
11826.742		8525.313
12107.891		7999.541
12354.784		7201.081
11150.053		6825.779
9763.932		7171.916
8527.611		7097.066
7773.711		6910.837
7356.457		6788.682
7153.464		6702.143
7142.193		6576.026
7063.262		6661.392
7265.138		6918.998
8664.869		7152.230
10344.87		7461.490
11564.25		7681.024
11999.65		7816.919
12259.664		7833.711
12660.915		7689.446
12408.152		7452.085
11430.446		7387.116
10831.992		7347.647
10727.354		7294.876
10792.987		7145.939
10908.996		7079.239
11128.451		6957.581
11719.525		6668.699
12153.303		6180.025
11081.67		5884.653
9823.835		5918.461
8668.64		5806.171
7870.784		5651.189
7408.926		5565.916
7159.596		5501.074
7089.357		5483.774
6848.997		5553.663
6697.029		5600.438
7663.96		5747.236
9086.818		5931.360
10270.966		6095.428
10890.387		6257.637
11223.471		6332.417
11721.537		6330.208
11747.53		6280.246
10856.039		6249.868
10280.753		6234.407
10138.667		6190.651
10267.854		6079.703
10479.034		6064.368
10790.136		5999.502
11474.546		5904.389
11884.974		5946.006
10753.983		5862.217
9317.024		5995.210
8308.456		5946.399
7601.965		5867.069
7217.672		5847.925
7028.484		5847.725
7092.749		6020.674
7322.905		6689.599
8075.097		7338.426
9732.318		7589.700
11211.257		7939.393
12186.473		8009.894
12594.704		8186.248
13033.747		8335.146
13546.814		8255.906
13230.404		8104.205
12404.205		8109.067
12058.708		8239.101
12130.726		8198.615
12135.647		8009.952
12034.156		7872.737
12141.019		7662.498
12602.722		7320.940
12716.2		6959.212
11112.994		6730.678
9617.714		7125.866
8390.042		7085.762
7737.971		7009.059
7411.662		6965.201
7288.028		7014.569
7440.873		7273.247
7950.914		8285.450
9148.655		9165.088
11132.374		9483.883
12625.894		9972.407
13523.734		10085.465
13900.36		10308.253
14394.513		10461.784
14886.407		10344.860
14487.729		10097.713
13837.939		10137.336
13630.731		10311.985
13739.73		10215.119
13616.034		9923.211
13358.007		9710.124
13289.389		9366.367
13626.057		8813.529
13666.253		8063.257
11962.719		7728.794
10229.284		8080.484
8919.525		8014.403
8132.342		7858.466
7748.305		7796.850
7601.551		7808.201
7732.25		7995.438
8224.553		8843.924
9441.949		9676.479
11484.087		9950.812
13063.19		10408.962
14037.717		10525.593
14470.086		10707.400
15007.332		10854.467
15530.056		10694.007
15155.134		10424.282
14569.088		10466.637
14394.657		10610.294
14501.29		10505.215
14341.767		10178.474
14013.006		9931.925
13810.474		9581.515
14076.546		9016.283
14189.934		8262.460
12490.579		7870.936
10586.363		8189.411
9169.255		8119.134
8381.222		7917.484
7989.969		7853.108
7819.728		7870.374
7926.125		8048.914
8406.301		8911.473
9589.788		9708.760
11670.012		10032.173
13292.778		10513.636
14333.407		10634.430
14819.682		10839.128
15422.696		10994.261
16014.275		10860.837
15757.711		10607.835
15290.655		10643.135
15173.549		10794.532
15291.188		10690.245
15129.752		10352.585
14761.818		10092.307
14468.938		9705.395
14627.167		9150.959
14752.866		8421.479
13085.646		8028.252
11198.048		8277.059
9706.755		8155.844
8783.983		7963.414
8327.544		7883.185
8110.85		7855.732
8194.792		7993.965
8632.754		8841.650
9779.702		9703.022
11874.705		9985.305
13573.929		10464.385
14701.232		10625.435
15326.992		10844.771
16057.855		11026.580
16738.052		10862.268
16553.579		10506.965
16102.775		10387.015
15921.402		10477.883
15911.892		10327.170
15731.189		10022.910
15326.743		9802.483
14860.944		9447.907
14811.555		8776.211
15023.226		7853.106
13669.63		7396.865
11977.455		7670.755
10471.907		7558.846
9448.259		7330.548
8840.306		7187.999
8484.671		7071.427
8355.837		6937.691
8167.108		7029.042
8250.675		7272.371
9641.56		7570.412
11424.155		8002.349
12970.248		8314.013
13801.136		8496.013
14489.724		8545.249
15247.378		8392.672
15396.109		8123.761
14853.033		8045.450
14369.581		8021.794
14202.615		7939.897
14121.486		7769.837
13998.081		7707.228
13922.905		7554.317
14140.108		7233.346
14563.335		6640.301
13434.461		6302.470
11967.245		6304.375
10569.206		6188.007
9541.932		6004.353
8913.993		5908.838
8546.63		5849.196
8357.952		5817.241
8007.831		5905.697
7734.452		5978.233
8654.2		6156.641
10063.971		6435.078
11398.15		6654.897
12330.614		6811.906
12992.209		6903.102
13798.102		6929.328
14191.377		6924.388
13688.009		6906.104
13252.225		6896.484
13071.54		6874.447
13061.955		6792.341
13123.463		6783.244
13448.645		6730.697
14254.491		6631.833
14860.044		6679.106
13446.641		6609.875
11516.411		6751.732
9940.807		6679.033
8998.391		6570.071
8508.504		6556.150
8258.48		6637.134
8307.627		6973.952
8794.835		8173.226
9833.247		9214.670
11887.781		9740.108
13499.709		10255.024
14677.167		10451.525
15310.366		10672.050
15965.509		10848.870
16685.835		10721.866
16666.306		10441.591
16199.253		10418.162
15950.23		10553.532
15901.201		10460.746
15579.502		10129.381
15071.114		9898.182
14769.65		9517.531
14911.947		8953.949
14832.709		8157.018
13070.518		7804.409
11120.26		8104.206
9677.64		8033.140
8870.285		7848.929
8442.021		7791.094
8223.353		7824.115
8295.681		8006.744
8809.887		8934.275
9868.422		9786.474
11916.156		10103.074
13514.292		10552.912
14644.023		10649.752
15195.028		10819.380
15818.403		10965.056
16479.743		10812.465
16368.934		10530.303
15834.362		10501.755
15598.266		10645.483
15580.016		10519.036
15327.027		10215.076
14871.115		9982.642
14601.508		9647.458
14838.801		9085.245
14972.67		8305.283
13257.426		7921.752
11226.126		8236.941
9732.05		8176.699
8870.618		7977.735
8418.815		7925.456
8198.143		7945.611
8273.244		8133.512
8780.5		8993.662
9853.017		9817.809
11894.896		10096.299
13467.565		10525.994
14588.38		10642.857
15156.955		10827.826
15787.157		10970.127
16419.781		10810.554
16255.335		10511.565
15693.677		10480.921
15445.789		10618.463
15429.793		10511.738
15182.013		10198.631
14753.28		9971.149
14459.289		9615.609
14705.348		9072.233
14805.511		8296.064
13111.034		7918.517
11118.602		8257.375
9657.21		8168.554
8826.97		7987.005
8390.137		7903.323
8169.187		7924.106
8243.909		8079.439
8759.162		8959.680
9811.529		9753.478
11857.852		10043.583
13417.162		10471.934
14525.544		10556.544
15076.178		10747.436
15690.684		10909.278
16315.213		10766.116
16085.833		10471.905
15512.814		10451.601
15298.555		10595.430
15362.431		10485.885
15160.78		10187.235
14741.17		9965.022
14427.132		9632.264
14604.993		9064.871
14757.94		8292.439
13186.004		7926.724
11342.187		8252.855
9878.988		8174.508
8960.921		7991.382
8482.484		7925.419
8250.023		7924.525
8312.568		8088.115
8825.412		8939.175
9866.003		9794.694
11921.28		10038.554
13552.266		10495.610
14714.445		10599.578
15325.206		10774.982
15935.088		10896.490
16511.596		10713.910
16267.604		10325.050
15630.941		10197.781
15363.509		10285.636
15311.691		10174.128
15078.729		9891.319
14648.079		9679.170
14190.853		9349.443
14156.215		8723.563
14368.646		7838.010
13099.121		7393.694
11529.648		7673.630
10163.745		7594.327
9234.527		7388.513
8668.582		7249.208
8342.075		7146.306
8231.42		7010.552
8164.214		7118.686
8199.165		7351.592
9516.804		7641.810
11231.401		8024.447
12716.549		8316.317
13464.686		8476.004
14012.175		8494.047
14660.159		8335.835
14733.397		8070.899
14079.773		7973.736
13552.322		7932.025
13316.25		7847.880
13213.407		7652.195
13117.023		7611.685
13168.059		7491.136
13558.971		7189.217
13916.692		6614.949
12818.607		6259.697
11445.412		6249.230
10188.576		6151.855
9288.289		6001.746
8692.214		5885.405
8350.936		5835.654
8193.241		5816.273
7964.353		5930.374
7681.889		6042.036
8561.893		6213.586
9911.845		6473.498
11203.66		6694.094
12090.273		6871.471
12698.328		6953.579
13461.594		6968.284
13804.321		6943.693
13228.24		6916.463
12745.784		6905.439
12478.251		6870.991
12424.848		6752.966
12500.61		6726.591
12829.826		6699.085
13634.17		6610.958
14157.543		6652.629
12827.109		6595.903
10996.797		6727.001
9565.868		6665.388
8726.663		6570.504
8280.523		6549.256
8072.38		6637.744
8152.428		7019.160
8716.18		8248.860
9728.084		9272.669
11790.689		9775.012
13364.534		10253.135
14413.915		10362.429
14894.965		10525.958
15405.435		10647.714
15947.066		10508.188
15543.351		10184.052
14722.591		10118.206
14362.175		10205.942
14326.456		10071.677
14101.978		9739.740
13780.315		9540.145
13654.555		9231.803
13976.196		8752.216
13904.349		7988.790
12205.955		7621.964
10398.332		7917.492
9067.099		7834.637
8347.451		7663.632
7963.253		7597.532
7791.161		7614.779
7901.535		7810.091
8476.869		8685.509
9481.986		9505.093
11434.986		9758.235
12938.122		10183.879
13991.237		10305.114
14515.005		10480.656
15028.713		10595.009
15534.12		10449.902
15177.516		10151.901
14379.729		10078.462
14061.147		10192.423
14087.79		10109.951
13934.88		9823.045
13594.041		9632.305
13427.21		9309.018
13770.77		8818.696
13953.368		8078.384
12365.892		7711.331
10545.233		8028.398
9207.575		7954.596
8404.36		7769.069
8005.756		7698.522
7816.928		7726.290
7915.262		7904.626
8468.062		8754.956
9486.583		9513.395
11481.899		9773.598
12992.245		10202.966
14042.71		10322.323
14571.886		10523.666
15115.541		10693.113
15661.496		10570.718
15378.199		10299.992
14733.269		10309.323
14495.362		10448.561
14550.879		10371.862
14410.748		10081.175
14073.774		9870.488
13814.308		9541.513
14081.985		9016.146
14295.925		8218.848
12740.718		7850.679
10943.211		8184.988
9530.537		8090.021
8716.243		7921.009
8278.348		7846.971
8061.276		7852.583
8138.646		8013.165
8681.442		8854.360
9700.942		9658.956
11741.743		9932.870
13338.741		10422.697
14511.641		10591.328
15186.806		10862.528
15869.708		11051.445
16541.569		10923.724
16402.847		10653.682
15891.625		10630.037
15694.468		10769.397
15734.601		10684.976
15540.669		10383.909
15101.833		10176.127
14714.648		9802.901
14844.908		9209.708
15077.041		8389.742
13535.239		7989.097
11705.558		8304.518
10179.187		8234.620
9206.292		8021.276
8692.92		7977.326
8439.031		7962.072
8485.78		8137.729
8991.433		8994.412
9991.984		9818.322
12063.09		10122.132
13710.976		10578.241
14937.124		10710.739
15634.647		10905.972
16337.758		11086.522
17018.501		10926.465
16857.971		10566.449
16253.306		10406.329
15981.093		10465.212
15891.358		10311.440
15588.974		9972.060
15112.726		9775.231
14625.377		9419.133
14668.714		8782.205
14781.082		7869.380
13465.732		7441.208
11856.374		7738.058
10461.254		7634.063
9509.349		7426.783
8923.227		7279.660
8592.255		7188.858
8472.752		7070.411
8420.626		7221.753
8403.076		7442.335
9639.269		7706.338
11316.024		8106.821
12773.803		8354.202
13511.708		8488.114
14006.224		8491.774
14633.733		8317.414
14726.236		8049.705
14152.951		7944.140
13673.529		7887.256
13488.249		7827.480
13372.097		7671.880
13242.395		7603.215
13177.63		7449.932
13473.82		7128.021
13777.425		6567.999
12660.001		6254.025
11277.81		6230.836
10047.925		6098.967
9170.98		5955.482
8596.614		5862.716
8258.187		5810.411
8117.084		5786.011
7926.327		5876.548
7612.28		5973.400
8454.54		6099.607
9751.755		6294.731
10950.875		6474.523
11696.778		6617.261
12184.944		6686.436
12837.944		6684.619
13087.214		6650.961
12485.829		6601.855
12034.522		6561.794
11899.58		6545.345
11954.251		6474.440
12066.269		6497.020
12341.758		6471.426
13181.097		6420.110
13894.648		6543.625
12695.426		6509.958
11056.008		6652.850
9648.86		6606.641
8785.436		6496.618
8332.91		6513.775
8099.453		6570.643
8175.397		6917.540
8747.488		8147.929
9678.051		9158.126
11726.684		9661.630
13356.179		10187.131
14519.247		10341.862
15137.958		10568.413
15763.711		10778.919
16434.291		10655.553
16326.636		10378.520
15798.072		10368.617
15562.382		10514.670
15559.137		10433.543
15307.754		10118.926
14848.804		9909.236
14485.579		9568.744
14732.163		9016.442
14914.268		8222.971
13258.171		7825.971
11336.233		8116.707
9865.077		8043.080
9018.864		7840.811
8564.074		7794.248
8334.098		7803.503
8379.741		7975.432
8904.546		8856.449
9817.356		9688.664
11832.201		9966.838
13446.862		10404.968
14592.043		10506.537
15189.535		10710.998
15786.333		10854.059
16399.164		10736.305
16260.151		10462.083
15721.305		10437.960
15503.87		10566.297
15488.291		10447.089
15252.576		10140.896
14779.836		9908.948
14406.172		9579.836
14592.93		9057.809
14688.642		8295.176
13134.73		7906.678
11242.778		8225.178
9816.424		8145.288
8988.803		7970.884
8533.645		7913.939
8302.219		7898.725
8360.963		8100.440
8911.547		8962.452
9846.919		9800.555
11831.036		10036.594
13396.399		10457.218
14515.266		10526.549
15103.98		10705.267
15661.948		10859.550
16244.827		10718.036
16029.482		10413.179
15427.367		10355.094
15161.799		10492.021
15142.608		10361.347
14873.325		10026.084
14441.041		9757.509
14134.405		9407.175
14316.81		8930.987
14367.243		8196.825
12780.054		7849.531
10955.46		8174.556
9601.588		8103.987
8801.07		7928.015
8366.933		7892.335
8155.411		7896.588
8230.692		8074.926
8796.393		8962.519
9722.091		9760.826
11714.099		9983.881
13294.697		10398.461
14437.504		10485.387
15039.024		10692.048
15643.961		10868.077
16242.857		10747.111
16061.301		10483.631
15517.113		10459.522
15313.603		10604.568
15329.451		10518.875
15106.265		10191.801
14687.011		9987.623
14322.198		9657.086
14590.236		9131.987
14793.752		8339.160
13292.872		7984.496
11563.603		8280.446
10113.368		8178.659
9136.76		7981.890
8634.913		7940.354
8388.699		7933.357
8439.333		8108.545
8975.17		8993.282
9886.094		9797.936
11898.94		10041.230
13556.809		10485.800
14784.515		10594.671
15451.082		10786.973
16111.056		10939.487
16750.189		10805.329
16563.542		10455.283
15961.373		10318.230
15675.747		10389.534
15600.474		10276.626
15369.192		9978.377
14946.734		9780.040
14489.21		9457.072
14536.009		8858.865
14691.124		7932.225
13399.712		7509.668
11886.499		7790.789
10530.324		7689.411
9568.953		7465.562
8980.597		7322.763
8642.878		7222.513
8518.214		7094.298
8490.431		7250.620
8416.839		7487.098
9627.303		7728.775
11301.319		8104.921
12801.67		8384.426
13575.62		8541.318
14184.011		8557.130
14886.458		8391.646
15035.873		8142.901
14542.63		8068.177
14093.118		8040.027
13917.362		7967.761
13809.166		7797.244
13705.314		7746.444
13673.063		7632.114
14048.368		7299.353
14403.915		6702.703
13279.784		6374.662
11914.85		6354.584
10657.336		6243.606
9731.741		6078.847
9104.435		5976.184
8700.744		5909.547
8508.567		5886.035
8319.927		5968.428
7909.585		6061.880
8689.225		6206.454
10008.478		6409.891
11289.13		6610.893
12179.769		6777.775
12858.959		6882.176
13694.203		6905.139
14165.172		6901.767
13773.264		6882.344
13385.959		6871.975
13180.884		6867.049
13154.841		6776.133
13183.14		6784.930
13376.183		6746.870
14238.465		6672.101
14966.889		6817.337
13709.413		6798.229
11939.272		6911.007
10423.746		6822.760
9467.718		6728.976
8953.095		6705.492
8678.899		6775.710
8694.862		7105.719
9252.432		8367.953
10115.085		9406.635
12200.649		9907.363
13979.717		10497.128
15331.798		10690.612
16134.14		10924.620
16929.767		11132.625
17735.523		11002.445
17777.152		10725.903
17408.376		10688.664
17226.565		10826.186
17186.594		10727.580
16862.412		10406.415
16299.724		10167.752
15836.306		9818.323
16126.616		9258.946
16213.802		8433.676
14439.513		8025.878
12388.039		8279.591
10785.707		8177.259
9852.316		7984.527
9329.267		7909.310
9026.303		7895.522
9017.044		8111.427
9516.054		9035.814
10375.753		9916.582
12420.252		10225.229
14190.699		10736.580
15561.426		10877.609
16368.627		11073.303
17211.627		11233.535
18044.954		11119.158
18066.781		10803.370
17721.168		10734.031
17547.453		10853.430
17458.099		10701.103
17094.479		10389.487
16434.728		10141.655
15794.32		9722.477
16028.48		9162.744
16078.137		8365.317
14352.953		7978.206
12368.735		8259.133
10839.962		8171.398
9923.168		7992.853
9378.429		7934.475
9063.384		7940.685
9052.314		8126.490
9562.478		9048.036
10406.548		9916.073
12462.426		10206.351
14252.386		10727.934
15649.046		10854.994
16461.038		11060.164
17280.069		11247.977
18105.248		11113.520
18149.694		10816.912
17815.562		10771.660
17621.045		10869.769
17514.319		10720.965
17138.238		10414.059
16512.128		10188.653
15939.066		9815.943
16075.813		9230.529
16282.846		8386.895
14674.133		7973.900
12584.664		8246.557
10984.382		8127.928
9997.207		7934.127
9433.928		7853.032
9108.847		7820.899
9054.632		7931.176
9481.781		8706.850
10193.102		9468.402
12146.342		9673.330
13912.887		10148.856
15319.496		10270.846
16151.67		10477.779
16963.299		10648.625
17751.034		10540.740
17726.056		10231.466
17379.125		10120.562
17215.434		10250.937
17075.138		10141.116
16696.605		9844.070
16051.257		9616.176
15450.516		9275.986
15554.719		8775.022
15624.817		8021.636
14063.814		7660.564
12212.732		7941.280
10697.971		7850.264
9771.436		7671.249
9232.161		7627.959
8929.874		7631.374
8919.439		7827.940
9403.972		8722.706
10192.487		9547.487
12149.153		9747.111
13856.105		10188.064
15114.993		10283.025
15758.853		10417.743
16393.121		10513.611
17003.646		10346.230
16748.507		9917.950
16125.327		9733.466
15849.721		9806.114
15720.144		9674.344
15376.271		9382.339
14818.897		9210.748
14297.448		8897.451
14368.781		8347.544
14394.109		7500.096
13102.126		7097.736
11556.992		7353.572
10298.443		7260.464
9403.545		7062.567
8847.128		6944.812
8490.886		6868.543
8368.65		6776.404
8385.754		6960.841
8254.676		7212.215
9336.139		7425.218
10906.858		7758.292
12258.938		7933.472
12878.961		7996.146
13223.929		7940.537
13699.509		7750.508
13610.333		7513.249
12858.027		7429.669
12378.866		7415.712
12236.967		7366.474
12187.942		7204.638
12202.98		7158.075
12297.118		7055.069
12885.349		6800.516
13195.003		6266.316
12077.378		5961.577
10772.613		5956.519
9603.823		5839.979
8770.679		5688.164
8245.283		5597.406
7939.589		5531.829
7801.758		5524.607
7672.476		5608.236
7284.364		5666.309
8039.722		5779.193
9290.38		5946.172
10446.308		6113.759
11146.931		6249.478
11552.07		6327.281
12110.326		6362.905
12288.309		6347.588
11638.279		6326.808
11170.243		6325.043
11003.972		6323.900
11074.387		6242.831
11223.252		6252.702
11545.312		6234.913
12584.475		6213.567
13256.942		6313.217
12038.501		6270.212
10492.957		6389.583
9189.546		6314.831
8418.582		6229.332
8008.459		6218.710
7805.241		6293.042
7880.662		6634.762
8489.839		7805.391
9313.904		8767.101
11233.976		9163.037
12869.286		9687.329
14043.612		9851.471
14657.752		10104.816
15231.913		10284.715
15840.324		10189.578
15635.891		9873.268
14987.783		9813.606
14716.188		9951.005
14742.678		9862.460
14556.875		9559.916
14176.194		9354.412
13907.355		9044.009
14390.011		8548.733
14412.46		7774.517
12711.316		7407.365
10918.419		7670.297
9553.155		7579.995
8741.717		7404.390
8305.593		7375.941
8084.726		7389.064
8139.162		7602.949
8711.753		8518.843
9537.298		9328.187
11435.201		9575.170
13062.775		9955.898
14205.391		10021.685
14782.552		10205.884
15336.443		10340.329
15890.864		10200.151
15640.574		9869.987
14965.955		9788.188
14665.942		9918.855
14634.517		9802.197
14428.442		9506.697
14024.127		9299.727
13738.698		8986.214
14209.789		8536.310
14258.696		7757.125
12670.207		7381.494
10875.398		7689.089
9513.958		7590.954
8712.176		7433.380
8270.881		7352.680
8050.104		7358.406
8108.994		7542.979
8672.803		8383.286
9466.096		9151.280
11290.142		9311.502
12844.187		9656.923
13956.301		9724.106
14532.795		9920.403
15066.983		10052.959
15611.394		9911.164
15356.381		9607.468
14742.884		9556.925
14514.968		9718.047
14539.126		9642.475
14391.762		9374.022
13994.261		9164.189
13662.949		8855.439
14135.47		8421.574
14148.695		7704.059
12585.409		7330.040
11025.924		7634.743
9694.628		7571.434
8883.586		7409.289
8433.86		7357.490
8193.586		7341.474
8252.661		7536.094
8858.462		8431.750
9606.833		9261.160
11285.401		9645.234
12889.643		10053.671
14048.32		10153.065
14624.456		10358.074
15220.145		10516.151
15878.972		10393.047
15687.354		10067.710
15014.162		9969.415
14713.326		10106.043
14695.967		10022.770
14523.599		9755.516
14169.4		9489.206
13927.975		9178.309
14573.223		8747.542
14379.264		7951.752
12805.436		7573.341
11172.461		7633.067
9801.376		7499.068
8974.803		7311.036
8503.106		7256.913
8261.536		7266.368
8301.749		7460.683
8880.501		8340.475
9569.161		9129.737
11226.68		9502.557
12849.873		9920.387
14057.018		10032.233
14685.463		10286.314
15285.011		10430.464
15940.373		10249.594
15762.362		9855.281
15093.327		9681.220
14742.121		9746.507
14667.269		9636.216
14499.882		9383.589
14148.32		9155.601
13834.012		8835.411
14370.992		8328.850
14213.115		7475.820
12850.641		7054.878
11389.456		7090.888
10119.476		6959.509
9216.765		6762.578
8671.646		6635.978
8352.013		6523.834
8238.405		6427.491
8331.106		6591.637
8222.687		6809.774
9224.289		7037.051
10814.418		7395.950
12199.981		7643.748
12863.324		7786.982
13383.556		7842.465
14067.949		7751.117
14207.415		7558.286
13696.901		7490.497
13242.686		7467.354
13056.372		7417.399
12970.991		7263.896
12883.717		7197.098
12945.103		7092.433
13778.893		6846.793
13778.11		6266.074
12562.812		5934.836
11253.22		5918.680
10082.432		5805.652
9228.479		5664.279
8684.559		5581.927
8353.069		5521.556
8182.699		5513.187
8157.317		5615.499
7758.998		5655.109
8357.172		5748.236
9631.948		5953.342
10835.202		6128.084
11632.562		6285.475
12216.484		6395.638
12968.058		6443.020
13376.197		6445.282
12938.542		6426.110
12526.851		6407.593
12308.777		6379.787
12286.605		6292.241
12333.37		6282.231
12601.381		6230.307
13871.839		6177.312
14153.469		6164.417
12838.516		6058.976
11230.119		6145.864
9855.863		6084.202
9027.741		5980.535
8560.045		5950.433
8292.848		5983.073
8295.821		6295.664
8824.18		7322.998
9439.936		8228.601
11102.721		8784.396
12772.1		9274.026
14015.234		9430.116
14699.974		9716.688
15369.913		9905.588
16154.887		9821.995
16192.412		9531.782
15637.794		9445.236
15322.295		9586.023
15226.842		9518.068
14984.836		9259.806
14549.501		9005.212
14315.564		8706.647
15174.807		8299.021
15000.581		7545.829
13314.55		7128.193
11544.162		7185.659
10105.941		7030.578
9251.725		6884.843
8777.435		6816.670
8496.635		6844.041
8496.416		7036.066
9016.464		7885.515
9635.614		8667.847
11264.524		9076.916
12930.193		9493.237
14197.463		9635.317
14880.758		9901.012
15546.8		10041.183
16341.879		9930.551
16367.43		9649.539
15829.832		9571.361
15538.586		9703.397
15438.38		9610.807
15172.114		9348.044
14737.114		9073.448
14519.409		8765.386
15390.082		8346.420
15083.026		7594.686
13441.979		7205.682
11633.095		7242.036
10209.397		7110.554
9355.638		6949.222
8870.737		6896.137
8598.149		6911.105
8592.266		7113.929
9114.473		7977.003
9731.243		8776.960
11318.896		9185.785
12958.297		9569.860
14180		9663.996
14814.213		9871.229
15425.308		9976.711
16141.111		9844.461
16034.145		9515.571
15291.062		9355.279
14876.674		9449.376
14745.825		9351.116
14482.908		9086.047
14147.96		8846.217
14050.541		8595.460
14979.546		8235.112
14679.672		7500.540
13134.64		7124.068
11513.656		7151.891
10151.359		7036.285
9305.045		6884.205
8821.704		6821.844
8548.157		6840.094
8543.549		7047.127
9061.289		7876.248
9672.184		8652.532
11292.632		9056.276
12987.347		9485.492
14285.223		9603.745
14976.858		9850.769
15675.098		10003.909
16431.614		9925.894
16415.109		9643.403
15876.192		9542.570
15601.825		9668.675
15544.514		9588.049
15319.068		9348.380
14904.416		9108.438
14603.774		8802.465
15422.414		8371.391
15207.665		7607.628
13606.042		7203.324
11936.505		7226.474
10479.202		7085.448
9564.199		6909.293
9030.31		6833.898
8724.467		6834.957
8692.201		7024.683
9183.652		7824.416
9759.081		8558.895
11337.657		8995.890
13047.563		9413.169
14392.093		9554.635
15129.487		9796.332
15854.061		9902.236
16646.923		9760.811
16645.465		9410.019
16086.411		9249.467
15749.014		9302.597
15645.669		9188.763
15431.167		8973.928
15028.634		8757.289
14662.474		8471.013
15333.88		8025.572
15031.047		7209.655
13634.952		6784.689
12117.886		6785.672
10762.565		6672.543
9817.117		6467.282
9221.822		6345.645
8861.624		6257.298
8705.746		6221.242
8772.103		6428.121
8622.772		6650.024
9545.084		6907.583
11162.554		7269.061
12633.199		7515.700
13374.905		7649.726
13946.426		7677.247
14631.639		7574.730
14784.226		7384.134
14298.116		7305.611
13838.457		7276.044
13621.315		7214.600
13475.263		7049.125
13294.408		6990.040
13269.863		6876.844
14244.11		6674.775
14088.434		6106.573
12903.133		5786.712
11578.736		5760.217
10391.079		5647.630
9528.892		5500.964
8959.682		5413.539
8589.852		5346.278
8424.982		5342.102
8403.348		5447.857
8000.987		5495.859
8495.583		5578.690
9706.697		5741.864
10912.503		5899.930
11693.023		6036.222
12233.906		6100.034
12890.854		6119.890
13179.77		6106.991
12657.78		6068.039
12244.651		6059.503
12030.682		6031.663
11967.933		5945.141
11953.499		5937.431
12237.639		5888.834
13733.649		5870.656
13773.609		5817.714
12482.122		5712.944
10880.402		5770.822
9623.59		5713.179
8824.569		5597.233
8368.926		5541.195
8094.742		5555.395
8073.58		5788.811
8529.908		6623.648
9021.414		7404.192
10432.013		7817.942
11933.337		8187.938
13002.301		8287.581
13488.616		8480.448
13944.202		8599.453
14540.015		8530.109
14443.211		8316.076
13714.183		8240.835
13322.005		8371.059
13230.465		8329.821
13071.302		8141.805
12799.117		7963.868
12801.825		7727.981
13956.928		7416.574
13571.02		6761.111
12014.92		6425.349
10449.289		6454.541
9206.846		6310.604
8467.164		6169.950
8053.991		6116.090
7831.373		6115.007
7841.533		6265.717
8319.329		6958.488
8841.075		7605.498
10207.533		7915.484
11687.365		8234.351
12765.258		8260.706
13241.164		8445.791
13703.473		8578.958
14277.408		8529.030
14097.122		8306.478
13375.275		8256.249
13019.495		8401.625
12971.289		8370.734
12870.02		8176.303
12666.773		7993.405
12663.899		7771.487
13775.105		7444.713
13450.421		6783.850
11956.467		6427.395
10474.704		6461.817
9226.963		6338.137
8475.272		6211.136
8041.556		6141.726
7814.982		6134.741
7833.842		6291.557
8313.785		6975.294
8849.482		7615.645
10269.688		7907.668
11799.38		8248.864
12920.701		8338.978
13460.695		8561.014
13960.213		8694.956
14591.684		8643.912
14511.242		8438.879
13872.486		8402.630
13526.393		8541.188
13464.024		8468.782
13351.376		8275.985
13106.977		8081.520
12967.357		7826.870
13898.431		7446.733
13521.493		6701.529
12149.511		6302.644
11008.582		6290.654
9808.966		6163.581
8978.702		5986.001
8467.819		5880.697
8169.656		5803.904
8052.966		5747.455
8122.804		5838.978
7835.722		5951.902
8427.442		5963.980
9701.141		6133.921
10864.602		6255.181
11598.723		6421.745
12139.017		6531.534
12795.089		6570.383
13047.326		6561.449
12531.524		6499.119
12086.056		6583.454
11859.533		6526.278
11799.507		6428.376
11803.253		6386.135
12046.926		6301.784
13455.681		6188.854
13447.663		5970.496
12235.806		5783.031
10842.633		5860.171
9629.201		5759.994
8825.616		5638.565
8344.194		5577.918
8085.486		5589.757
8050.061		5776.197
8410.251		6407.028
8786.527		7012.756
10073.18		7274.497
11624.632		7649.725
12809.797		7763.555
13409.695		7955.197
13959.944		8109.704
14694.805		8115.642
14780.102		7962.523
14232.873		7913.246
13882.688		8021.143
13790.56		7985.628
13659.801		7847.673
13412.956		7706.929
13295.914		7479.847
14276.098		7136.291
13856.474		6433.175
12581.959		6066.184
11318.632		6090.687
10069.703		5963.226
9206.754		5787.647
8665.919		5677.540
8336.9		5627.294
8212.544		5631.569
8292.581		5873.484
8157.549		6087.313
8948.354		6306.927
10467.436		6688.079
11853.294		6956.424
12573.521		7126.008
13202.063		7241.415
13986.99		7223.701
14236.178		7119.512
13808.473		7078.081
13410.868		7076.504
13245.984		7030.090
13158.61		6904.315
13011.553		6850.302
13026.769		6723.496
14140.253		6529.079
13859.184		5929.537
12619.607		5594.837
11356.64		5565.637
10187.656		5446.062
9345.209		5307.721
8791.469		5212.366
8444.803		5160.795
8262.242		5140.765
8239.32		5233.431
7849.147		5292.075
8293.62		5376.215
9511.386		5554.750
10718.61		5756.305
11585.922		5940.007
12269.606		6049.927
13097.242		6088.907
13538.004		6109.959
13114.603		6080.796
12706.601		6068.121
12509.899		6054.565
12465.228		5974.893
12417.025		5983.242
12632.055		5939.911
14122.434		5911.466
13977.555		5864.225
12690.056		5766.334
11143.347		5852.255
9848.327		5776.152
9013.912		5672.364
8534.671		5651.170
8265.277		5712.615
8261.647		6031.170
8757.484		6974.279
9333.487		7849.511
10747.707		8364.266
12346.522		8814.654
13544.361		8974.523
14172.005		9201.769
14788.534		9363.143
15511.998		9310.834
15527.971		9065.144
14907.699		8983.995
14497.296		9076.310
14362.208		8999.115
14074.176		8752.502
13656.203		8524.269
13636.875		8293.553
14801.965		7940.302
14131.686		7210.207
12544.809		6886.743
10929.169		6895.338
9642.056		6770.313
8858.117		6638.024
8415.467		6575.422
8164.875		6588.211
8164.52		6774.374
8655.545		7562.814
9270.407		8305.429
10638.616		8695.341
12211.387		9039.325
13378.228		9139.243
13924.761		9336.213
14431.634		9435.776
15011.473		9309.847
14795.986		9022.498
14048.673		8907.909
13636.081		9001.194
13524.607		8919.946
13331.182		8680.768
13023.132		8474.856
13054.841		8218.178
14278.408		7863.517
13607.941		7166.159
12058.627		6832.870
10520.051		6859.499
9290.383		6708.574
8549.186		6581.069
8131.938		6540.485
7912.887		6529.236
7944.259		6713.604
8470.754		7485.466
9108.653		8230.233
10461.73		8604.581
11985.478		8933.752
13108.669		8998.522
13624.093		9179.628
14125.634		9298.454
14747.678		9226.497
14560.076		8982.684
13836.436		8912.103
13485.781		9036.602
13413.725		8954.405
13265.388		8713.084
13010.141		8512.815
13067.867		8274.111
14213.943		7935.578
13519.301		7188.272
12002.784		6851.331
10512.96		6859.770
9301.763		6738.683
8551.656		6594.862
8147.217		6532.275
7923.632		6536.059
7944.217		6699.586
8472.878		7461.171
9091.775		8184.548
10452.58		8531.579
12016.599		8911.609
13159.98		9013.107
13721.512		9251.449
14251.161		9428.255
14880.8		9352.591
14737.437		9095.581
14060.031		9025.327
13696.322		9128.308
13627.329		9053.455
13484.953		8852.292
13193.428		8644.343
13160.612		8392.048
14365.176		8015.754
13708.851		7270.670
12205.719		6924.415
10750.728		6953.894
9490.71		6825.636
8700.358		6668.090
8242.073		6626.303
8002.566		6612.105
8013.394		6760.654
8521.42		7518.670
9097.807		8221.830
10419.119		8554.500
11983.307		8925.996
13164.345		9051.899
13740.662		9285.709
14281.215		9421.471
14930.477		9321.077
14799.586		9028.637
14109.622		8889.240
13723.764		8973.227
13643.342		8883.409
13512.374		8681.478
13244.703		8470.274
13141.447		8203.821
14194.471		7803.331
13520.578		6988.950
12165.884		6611.104
10875.732		6609.765
9696.976		6464.300
8871.878		6267.953
8360.567		6141.062
8061.007		6061.413
7958.909		6010.642
8082.168		6177.607
8031.665		6386.929
8802.731		6552.762
10322.399		6902.297
11663.275		7155.238
12317.892		7314.871
12836.46		7388.878
13504.478		7346.498
13631.029		7194.055
13071.448		7139.306
12609.074		7122.028
12448.88		7055.385
12416.324		6946.194
12381.445		6894.790
12578.948		6791.840
13833.665		6602.239
13251.744		6002.917
12045.616		5696.123
10821.427		5665.566
9718.357		5556.057
8910.199		5409.600
8382.107		5326.538
8068.028		5267.293
7925.882		5245.510
7955.525		5354.137
7658.088		5410.763
8061.023		5480.021
9288.529		5650.448
10464.485		5828.589
11254.137		5991.192
11837.605		6070.356
12568.086		6113.373
12914.19		6127.755
12385.195		6122.083
11915.153		6111.679
11678.409		6069.139
11621.558		5988.647
11627.267		5995.161
12061.532		5984.184
13742.992		5999.391
13284.727		5990.601
11966.41		5900.322
10517.353		5994.819
9280.843		5925.743
8562.186		5835.938
8160.676		5835.106
7945.265		5928.972
7989.406		6254.700
8599.877		7361.912
9385.338		8344.191
10790.728		8889.791
12358.943		9350.400
13503.471		9529.396
14067.671		9775.113
14599.504		9939.765
15196.326		9838.336
14955.048		9549.464
14133.083		9442.526
13696.24		9497.596
13613.03		9361.469
13378.455		9068.582
13080.038		8836.542
13362.82		8572.268
14624.864		8188.308
13582.622		7443.598
11872.538		7092.216
10298.154		7119.927
9080.821		6962.205
8388.088		6831.954
8001.884		6746.886
7794.576		6729.402
7860.47		6965.162
8486.83		7846.553
9292.052		8659.121
10641.327		9080.857
12175.795		9431.224
13276.76		9498.486
13789.33		9696.203
14285.444		9832.599
14785.322		9675.508
14390.393		9351.936
13470.69		9269.665
13028.545		9345.728
13022.611		9261.676
12916.594		9010.354
12722.568		8805.727
12937.835		8549.775
14232.377		8203.784
13282.403		7480.546
11669.152		7156.387
10144.067		7133.848
8944.322		6992.082
8247.898		6830.389
7874.865		6779.795
7693.572		6802.029
7769.27		6993.852
8414.833		7848.644
9253.944		8681.455
10654.963		9098.872
12209.034		9497.861
13362.568		9634.025
13905.145		9891.611
14435.433		10048.897
15039.536		9972.945
14770.624		9690.035
13976.987		9619.788
13617.562		9732.010
13597.129		9605.315
13441.501		9355.846
13153.211		9119.894
13284.871		8852.902
14601.476		8491.705
13662.4		7711.539
12040.641		7334.321
10513.543		7341.648
9254.016		7195.080
8508.882		7042.336
8096.423		6975.561
7886.068		6970.866
7940.008		7140.734
8597.815		8034.767
9436.443		8861.635
10840.586		9296.898
12420.948		9692.774
13598.157		9856.380
14185.668		10144.864
14791.66		10327.168
15456.659		10249.321
15253.827		9993.623
14540.055		9922.288
14213.995		10013.819
14167.124		9889.875
13969.356		9603.801
13616.454		9349.254
13690.362		9069.259
14903.09		8657.375
13949.209		7828.680
12344.44		7458.646
10846.74		7462.921
9558.167		7303.772
8770.746		7123.197
8326.847		7072.032
8090.666		7067.175
8129.083		7238.862
8751.416		8126.407
9564.309		8946.105
10940.094		9350.935
12561.917		9764.158
13796.684		9916.258
14458.122		10208.288
15101.77		10341.907
15807.624		10202.056
15666.099		9866.296
14953.666		9709.092
14582.935		9776.803
14477.225		9670.626
14226.454		9370.678
13777.388		9061.859
13782.187		8744.028
14809.067		8298.733
13872.729		7408.262
12486.659		6990.981
11105.228		6977.508
9853.532		6802.338
9021.133		6596.483
8501.719		6466.755
8207.243		6376.829
8097.621		6253.445
8242.978		6376.532
8266.587		6600.955
9047.414		6800.814
10660.722		7159.333
12086.12		7419.060
12821.845		7589.091
13426.365		7676.667
14206.117		7589.907
14374.143		7404.914
13756.021		7311.306
13214.686		7275.537
12999.39		7213.179
12910.518		7072.111
12757.335		7034.715
13002.391		6931.368
14284.849		6707.220
13562.979		6089.570
12286.683		5768.305
10764.457		5703.981
9654.22		5590.210
8833.148		5456.231
8306.624		5366.136
8000.725		5316.093
7858.568		5302.367
7884.116		5414.160
7799.186		5510.171
8026.26		5564.290
9289.67		5774.550
10535.281		5992.050
11407.847		6174.351
12048.993		6264.477
12859.192		6311.002
13248.58		6334.712
12630.713		6320.222
12130.118		6324.308
11882.803		6285.892
11798.608		6209.552
11793.249		6205.997
12680.419		6196.535
14184.631		6174.082
13364.426		6152.881
11927.791		6073.085
10335.641		6190.667
9107.803		6132.427
8378.484		6029.397
7978.894		6023.902
7771.25		6088.737
7846.358		6453.644
8625.363		7693.819
9881.368		8745.963
11193.395		9180.851
12712.034		9624.618
13697.273		9758.424
14162.006		10034.417
14764.377		10223.070
15390.904		10119.326
15164.042		9863.906
14596.76		9898.038
14362.913		10074.936
14337.631		9961.968
14023.79		9670.489
13561.597		9381.992
14011.323		9114.313
15109.582		8648.040
13763.004		7769.490
11967.086		7391.913
10356.555		7574.658
9131.853		7475.574
8442.759		7314.349
8066.276		7292.883
7880.115		7291.250
7953.328		7490.093
8704.504		8414.362
9976.281		9294.727
11328.632		9577.312
12863.813		9950.860
13850.432		10070.211
14345.535		10359.187
14979.3		10556.377
15646.224		10438.830
15416.206		10225.466
14875.425		10249.543
14659.91		10420.514
14639.623		10304.674
14319.996		9968.355
13840.352		9674.121
14291.98		9356.195
15364.321		8857.417
14022.333		7962.390
12201.976		7538.210
10503.895		7779.876
9265.643		7668.969
8557.293		7512.841
8168.457		7455.730
7972.448		7458.392
8042.791		7653.239
8805.211		8597.835
10110.673		9449.592
11429.585		9711.569
12944.419		10110.701
13949.174		10251.579
14441.726		10505.292
15062.552		10695.603
15711.942		10562.306
15401.799		10322.417
14823.946		10320.626
14596.585		10465.651
14579.029		10353.402
14265.828		10007.199
13833.271		9700.060
14390.988		9411.106
15430.388		8915.009
14003.266		8025.733
12121.508		7645.172
10370.715		7858.133
9151.816		7739.559
8452.253		7591.166
8063.735		7557.965
7856.147		7537.393
7935.262		7730.099
8696.22		8641.965
9978.458		9468.787
11294.821		9675.017
12770.797		9999.035
13702.558		10074.523
14097.221		10287.253
14652.956		10426.924
15231.253		10287.502
14867.956		9999.251
14226.494		10002.897
13974.459		10134.238
13920.293		9984.881
13605.57		9674.910
13209.63		9380.180
13810.527		9094.472
14722.143		8650.442
13276.623		7788.175
11547.28		7421.341
9991.458		7638.646
8838.649		7566.904
8171.527		7398.283
7804.735		7353.976
7624.989		7344.654
7718.107		7509.464
8474.409		8401.019
9751.095		9225.342
11021.038		9400.589
12454.758		9687.645
13332.897		9721.559
13703.405		9917.117
14216.509		10024.905
14709.708		9858.442
14315.092		9516.386
13549.57		9463.568
13200.452		9555.923
13140.112		9439.185
12908.403		9162.056
12574.85		8915.816
13117.769		8655.880
13991.895		8151.662
12746.892		7241.162
11359.939		6808.876
10059.373		7016.261
8936.256		6937.020
8216.767		6732.827
7771.395		6613.405
7535.079		6528.324
7489.98		6402.663
7709.137		6562.649
7997.198		6807.590
8604.837		6947.258
10165.064		7203.802
11429.2		7358.443
11959.986		7450.200
12348.719		7489.156
12846.349		7349.979
12746.072		7129.995
11898.714		7064.254
11320.601		7061.959
11160.56		7021.664
11122.47		6892.722
11115.708		6842.378
11964.37		6787.377
13102.34		6587.062
12131.111		6003.312
10941.733		5716.429
9784.878		5694.187
8758.908		5594.589
8052.245		5442.386
7607.749		5364.224
7364.158		5310.944
7268.244		5277.443
7357.816		5387.595
7373.044		5496.222
7600.472		5515.995
8887.407		5654.781
10056.56		5790.487
10760.633		5937.183
11153.284		6021.960
11705.562		6036.717
11775.383		6033.644
10900.026		6028.692
10359.696		6014.183
10150.747		5995.828
10132.702		5934.179
10296.511		5927.691
11584.295		5941.196
13028.956		5947.331
12014.839		6010.097
10617.346		5973.820
9227.764		6085.731
8197.169		6041.334
7598.985		5936.326
7284.505		5931.882
7116.741		6021.837
7250.736		6340.650
8041.352		7456.308
9391.152		8413.929
10619.392		8764.335
11925.72		9131.964
12809.953		9247.903
13184.835		9522.613
13641.955		9691.660
14120.425		9596.376
13714.969		9399.730
12967.194		9429.797
12649.39		9564.528
12647.995		9452.390
12449.75		9185.225
12318.003		8938.951
13442.571		8702.974
14306.609		8258.415
12657.126		7487.349
10838.772		7178.272
9321.392		7347.528
8227.629		7265.842
7635.502		7107.772
7329.06		7054.861
7195.005		7060.904
7298.009		7231.341
8126.121		8148.419
9657.663		8993.321
10919.187		9226.606
12110.161		9476.406
12852.433		9468.434
13123.894		9584.456
13481.359		9636.474
13812.369		9429.373
13209.827		9147.473
12353.675		9161.967
12024.94		9257.192
12034.985		9158.188
11940.865		8833.356
11983.807		8610.644
13160.377		8412.644
13947.324		7981.108
12234.856		7196.105
10419.01		6869.458
8818.921		7074.311
7783.505		7027.959
7239.996		6876.277
6965.68		6780.218
6850.078		6759.002
6951.18		6839.169
7652.428		7452.399
9026.344		8197.135
10191.892		8390.964
11350.258		8647.666
12158.814		8638.710
12469.934		8798.591
12867.217		8856.675
13224.862		8683.875
12614.853		8437.963
11697.445		8474.721
11317.6		8623.227
11347.657		8567.434
11306.442		8324.858
11376.668		8078.162
12722.627		7915.018
13667.988		7586.435
12026.962		6993.581
10286.837		6728.709
8847.358		6930.419
7808.107		6857.954
7212.35		6709.036
6930.861		6664.163
6823.836		6716.982
6991.325		6885.835
7878.955		7827.453
9516.336		8693.967
10816.259		8990.578
11897.622		9273.900
12667.625		9368.006
12976.919		9565.195
13356.484		9649.012
13671.673		9503.216
13046.675		9242.987
12227.732		9276.986
11919.847		9397.246
11963.032		9253.443
11871.912		8933.080
11886.038		8690.525
13114.883		8463.877
13841.761		8009.255
12140.629		7215.062
10370.174		6915.929
8890.411		7047.788
7852.956		6935.651
7278.234		6781.717
6993.896		6754.767
6886.759		6742.568
7041.598		6898.028
7885.55		7721.121
9483.381		8504.738
10736.103		8779.631
11882.139		9053.825
12716.815		9125.236
13009.882		9247.697
13354.331		9290.657
13650.408		9093.893
12961.413		8751.627
11984.439		8677.402
11579.929		8749.839
11576.617		8649.766
11531.127		8381.753
11552.135		8183.621
12644.423		7991.702
13354.892		7537.337
11929.465		6684.763
10485.061		6360.255
9178.292		6430.499
8083.479		6313.345
7441.109		6133.555
7062.709		6039.214
6882.673		5957.419
6884.481		5835.958
7148.477		5981.708
7551.266		6216.213
8237.345		6343.330
9912.151		6568.997
11243.451		6730.964
11759.403		6828.453
12067.871		6855.765
12540.205		6714.787
12173.635		6498.301
11027.817		6434.316
10357.896		6425.544
10217.942		6413.805
10234.91		6312.438
10432.389		6267.866
11746.684		6275.324
12690.836		6060.542
11634.575		5537.214
10430.105		5291.756
9243.751		5224.368
8204.61		5111.891
7510.955		5003.329
7118.52		4935.683
6904.782		4882.844
6842.823		4867.381
6951.41		4981.386
7055.841		5102.729
7299.306		5125.576
8758.552		5251.414
10093.07		5396.436
10818.749		5528.062
11228.791		5602.473
11831.309		5632.908
11694.25		5633.572
10501.923		5644.634
9876.1		5643.263
9689.824		5652.141
9751.057		5623.822
10055.873		5618.563
11789.483		5652.978
12994.917		5635.745
11745.788		5704.529
10191.417		5691.235
8737.296		5768.094
7723.702		5711.932
7180.594		5622.391
6918.045		5636.984
6817.208		5770.313
6995.05		6085.684
7936.011		7254.947
9713.884		8251.097
10960.916		8758.340
12019.601		9163.579
12796.857		9343.961
13093.163		9600.274
13496.686		9741.484
13830.385		9635.229
13312.31		9426.312
12599.392		9497.759
12285.873		9623.023
12340.188		9521.400
12223.358		9169.034
12208.424		8893.647
13665.859		8662.810
14302.099		8201.453
12429.217		7414.500
10538.964		7066.513
9000.202		7165.514
7935.901		7062.722
7379.265		6896.388
7122.756		6859.611
7020.959		6904.399
7184.567		7073.647
8118.359		7953.101
9975.245		8821.149
11181.504		9200.815
12187.351		9551.145
12931.935		9684.953
13263.292		9933.616
13732.783		10131.585
14080.724		10013.720
13504.065		9763.450
12791.553		9808.884
12520.703		9917.778
12615.183		9776.959
12522.871		9437.729
12548.704		9145.872
14033.93		8850.696
14454.384		8371.207
12556.643		7556.954
10700.806		7234.080
9075.918		7331.841
8001.704		7187.841
7431.047		7012.974
7165.735		6973.753
7060.303		7000.267
7222.998		7199.706
8161.779		8055.163
10063.622		8944.225
11276.734		9308.979
12270.421		9671.376
13016.568		9788.079
13318.423		10027.226
13774.968		10206.415
14096.813		10073.585
13559.833		9825.553
12875.099		9897.702
12605.842		10006.077
12674.575		9864.350
12541.04		9518.746
12488.382		9218.475
13961.257		8978.397
14412.969		8461.588
12540.027		7640.236
10691.04		7324.444
9070.697		7449.465
8009.862		7354.446
7447.08		7156.858
7180.243		7119.931
7078.625		7137.474
7235.82		7303.727
8179.721		8185.881
10088.72		9040.199
11278.333		9376.224
12264.239		9714.188
12981.722		9806.574
13269.769		10059.818
13723.927		10231.383
14050.15		10105.658
13510.191		9860.088
12830.849		9927.014
12559.833		10014.746
12616.826		9886.042
12461.263		9502.661
12392.846		9205.920
13864.002		8933.351
14313.91		8446.111
12498.367		7634.116
10667.486		7286.934
9147.216		7418.814
8095.873		7301.798
7506.256		7126.585
7213.875		7080.937
7108.034		7081.009
7266.57		7244.342
8204.019		8113.804
10093.358		9008.073
11278.731		9365.330
12256.534		9681.755
12979.715		9763.379
13250.751		9941.921
13643.635		10048.607
13936.605		9860.013
13327.432		9517.294
12499.216		9451.940
12104.93		9482.778
12099.181		9327.652
12018.674		9026.735
12034.08		8776.996
13281.79		8571.941
13692.399		8005.811
12217.133		7131.758
10756.963		6768.186
9405.733		6824.786
8322.592		6728.361
7642.13		6525.389
7272.905		6417.246
7090.741		6319.896
7075.204		6184.904
7361.765		6336.303
7855.404		6613.770
8564.498		6750.385
10273.643		6982.632
11576.626		7159.790
12071.302		7242.284
12374.474		7229.628
12838.317		7056.777
12483.042		6783.122
11265.222		6700.336
10573.874		6680.148
10426.011		6663.445
10469.073		6541.366
10685.337		6503.400
12166.819		6510.682
12874.138		6263.133
11763.023		5703.498
10550.09		5451.718
9305.7		5384.003
8262.102		5295.672
7570.48		5162.202
7160.725		5095.357
6947.782		5046.204
6889.816		5051.186
7017.03		5180.101
7170.113		5301.531
7432.086		5316.698
8894.659		5413.926
10208.836		5538.861
10914.781		5665.954
11259.844		5739.590
11743.976		5725.803
11601.915		5715.004
10451.161		5722.945
9814.331		5721.947
9620.481		5717.665
9718.489		5673.300
10077.514		5662.601
12071.795		5716.687
13016.025		5697.044
11701.085		5765.453
10163.989		5778.904
8641.077		5842.710
7622.881		5788.843
7069.733		5695.776
6818.14		5695.190
6720.478		5776.351
6895.197		6122.262
7822.001		7276.345
9688.404		8284.563
10849.886		8738.224
11777.14		9094.421
12475.544		9198.392
12735.032		9427.550
13121.472		9582.429
13460.119		9454.573
12915.83		9191.267
12148.007		9273.055
11805.434		9447.335
11825.079		9322.845
11733.305		8998.145
11891.678		8755.355
13651.219		8588.504
14012.272		8130.325
12129.808		7340.152
10264.171		7022.062
8762.066		7158.747
7720.535		7069.400
7193.637		6925.226
6950.157		6907.320
6855.965		6924.295
7005.165		7062.201
7893.189		7913.278
9730.732		8679.758
10879.996		9007.894
11814.694		9289.837
12521.465		9357.551
12814.799		9580.647
13248.078		9778.776
13595.641		9685.210
13074.708		9467.695
12355.875		9586.014
12075.833		9749.821
12171.399		9660.181
12104.835		9345.867
12204.52		9055.954
13923.965		8821.813
14263.223		8327.717
12355.213		7543.632
10498.598		7214.922
8924.424		7376.703
7877.361		7302.636
7308.505		7132.834
7051.718		7117.841
6952.971		7131.594
7137.016		7290.183
8096.549		8131.312
10052.8		9016.115
11233.111		9344.835
12142.266		9643.377
12813.23		9713.005
13081.108		9923.005
13473.48		10024.478
13803.388		9867.311
13213.3		9578.735
12502.801		9677.191
12208.147		9784.648
12247.378		9682.518
12132.072		9341.951
12261.666		9085.156
13985.916		8893.877
14235.536		8398.310
12341.46		7594.913
10509.767		7286.454
8906.671		7470.320
7848.96		7362.203
7304.532		7189.053
7043.212		7147.278
6946.408		7141.511
7121.573		7326.218
8086.185		8170.875
10050.666		9008.049
11221.509		9294.900
12115.791		9593.711
12775.688		9658.301
13049.58		9905.644
13464.593		10049.779
13794.502		9915.339
13253.647		9701.120
12572.834		9804.713
12300.713		9945.663
12380.602		9838.989
12259.255		9506.665
12284.824		9207.177
13933.152		8976.302
14200.016		8465.187
12380.411		7630.583
10566.778		7282.719
9051.751		7478.426
8002.892		7392.377
7417.326		7198.162
7137.223		7163.306
7025.69		7167.925
7182.98		7338.807
8114.046		8160.224
9987.512		9021.941
11195.637		9305.824
12156.632		9595.479
12876.494		9652.348
13161.292		9859.881
13594.262		10033.554
13944.65		9863.710
13369.969		9527.161
12559.47		9508.329
12210.493		9600.691
12226.762		9452.253
12116.289		9141.960
12090.005		8887.774
13398.336		8644.684
13665.563		8057.808
12194.271		7113.492
10751.989		6726.321
9406.09		6871.315
8307.714		6773.025
7603.832		6563.051
7227.173		6452.641
7021.183		6366.026
7015.151		6234.654
7303.479		6380.735
7855.622		6682.596
8564.422		6826.648
10237.502		7049.465
11465.006		7224.954
11886.635		7351.781
12140.543		7375.811
12584.305		7231.272
12280.684		6988.845
11230.876		6935.453
10617.176		6946.114
10469.04		6885.187
10467.581		6742.261
10657.575		6694.659
12247.979		6662.639
12821.682		6365.814
11683.936		5770.181
10535.528		5512.959
9277.002		5487.629
8231.514		5381.379
7545.366		5247.365
7118.584		5166.902
6909.238		5135.653
6857.454		5134.345
6979.388		5251.831
7178.701		5365.333
7433.906		5375.650
8880.033		5475.444
10132.139		5603.699
10758.68		5757.802
11076.614		5875.541
11592.595		5913.905
11510.897		5945.187
10471.419		5950.690
9877.357		5963.238
9714.642		5965.904
9842.34		5918.971
10255.353		5891.782
12318.538		5936.494
13083.897		5858.448
11761.415		5887.853
10200.744		5858.456
8725.091		5959.487
7720.47		5894.967
7170.571		5812.599
6898.875		5806.983
6809.545		5897.959
6985.812		6229.581
7951.101		7379.850
9893.532		8440.784
11053.522		8905.562
11963.408		9269.045
12664.098		9399.967
12947.171		9655.055
13373.655		9851.519
13748.586		9752.167
13262.087		9562.648
12554.57		9663.024
12245.588		9844.544
12311.076		9710.202
12175.479		9389.044
12300.442		9071.143
14144.396		8828.425
14279.963		8295.987
12358.99		7482.589
10428.4		7118.465
8692.999		7256.640
7680.403		7170.817
7163.672		7019.889
6928.945		6978.270
6842.091		6987.436
7018.224		7185.048
7993.097		8059.901
10109.5		8959.251
11332.336		9304.435
12059.881		9600.527
12641.649		9701.320
12883.505		9911.945
13327.199		10082.323
13658.551		9953.620
13103.018		9753.714
12436.954		9838.714
12173.274		9958.297
12256.3		9828.040
12224.59		9489.741
12661.765		9155.315
14381.448		8896.200
14176.032		8327.016
12211.395		7512.837
10343.264		7179.761
8759.798		7382.127
7726.634		7282.645
7183.915		7125.228
6917.003		7078.092
6832.866		7066.442
7007.722		7236.433
7986.574		8097.352
10090.88		8955.129
11319.998		9291.815
12029.043		9552.374
12567.15		9562.570
12752.183		9720.884
13139.959		9855.435
13397.763		9677.997
12821.011		9453.525
12121.339		9547.097
11832.811		9677.300
11873.593		9528.698
11817.373		9185.589
12300.571		8904.403
14124.901		8703.919
13860.637		8156.746
11957.573		7386.111
10171.633		7080.420
8564.539		7249.930
7567.351		7163.446
7042.169		7012.070
6795.673		6970.296
6713.155		6966.727
6890.828		7159.802
7870.369		7994.581
9985.526		8851.699
11206.499		9120.456
11860.136		9389.580
12350.002		9382.560
12513.081		9554.585
12867.934		9685.137
13149.103		9552.102
12590.983		9315.217
11895.459		9434.666
11624.23		9582.492
11666.874		9479.090
11624.244		9163.184
12101.578		8888.019
13921.784		8692.982
13692.591		8154.207
11861.683		7360.378
10080.379		7010.236
8632.32		7243.963
7633.432		7154.583
7078.126		6982.273
6821.001		6976.048
6724.149		6983.660
6905.248		7134.652
7875.035		7989.655
9975.501		8825.355
11184.172		9077.421
11885.913		9341.110
12425.658		9387.688
12606		9593.694
12954.048		9692.341
13211.876		9519.868
12636.213		9230.622
11845.053		9183.477
11470.323		9280.479
11475.119		9158.414
11451.463		8880.056
11867.316		8647.264
13381.513		8446.686
13206.248		7834.575
11736.127		6956.115
10303.127		6562.050
9008.268		6722.570
7949.24		6655.274
7304.549		6448.846
6948.976		6335.309
6793.614		6247.162
6810.332		6129.571
7119.851		6264.224
7789.46		6553.541
8491.286		6708.081
10010.743		6915.821
11175.943		7070.189
11540.728		7172.337
11729.612		7196.447
12140.225		7051.502
11816.828		6818.505
10703.681		6767.689
10063.945		6771.672
9916.044		6704.627
10004.955		6563.314
10627.273		6548.677
12341.659		6544.323
12472.678		6216.868
11358.097		5667.425
10145.724		5415.596
8904.566		5405.253
7889.293		5309.814
7228.315		5176.056
6837.818		5109.415
6646.112		5078.148
6615.211		5079.305
6756.306		5191.898
7072.005		5322.959
7367.565		5341.266
8728.292		5403.886
10005.777		5543.199
10622.319		5664.104
10882.078		5735.456
11340.374		5761.000
11124.691		5739.522
9959.634		5756.031
9316.461		5763.782
9146.537		5745.883
9342.089		5693.486
10159.122		5717.248
12310.158		5778.603
12548.533		5694.165
11203.004		5775.588
9719.276		5785.914
8321.625		5887.410
7373.205		5846.190
6861.501		5775.794
6614.263		5778.167
6550.124		5868.716
6749.646		6212.448
7751.8		7384.915
9809.652		8411.098
11031.297		8831.079
11770.464		9160.475
12317.535		9256.425
12541.291		9466.285
12894.656		9644.010
13174.42		9497.218
12611.161		9280.259
11861.723		9373.318
11538		9526.267
11572.297		9432.677
11587.982		9109.744
12186.103		8849.001
14037.651		8622.070
13734.834		8092.822
11797.985		7318.942
9972.326		7002.965
8482.615		7178.842
7495.493		7093.477
7003.919		6937.936
6776.263		6890.613
6701.237		6909.137
6887.62		7099.197
7884.369		7994.979
10041.118		8880.075
11287.839		9186.550
11964.642		9475.939
12494.992		9516.337
12739.032		9749.066
13136.326		9910.462
13429.384		9793.637
12826.206		9561.718
12083.985		9625.074
11804.886		9782.141
11875.325		9664.467
11871.201		9340.016
12487.392		9072.521
14241.816		8839.199
13889.451		8259.629
11962.232		7427.168
10154.554		7109.331
8605.388		7291.053
7638.596		7195.838
7082.983		7054.078
6809.821		6991.470
6722.896		6969.201
6896.023		7083.808
7835.912		7811.504
9844.459		8563.577
11100.586		8799.193
11868.227		9048.335
12468.329		9090.655
12704.855		9267.959
13063.819		9401.260
13321.049		9238.942
12721.348		9001.657
11926.088		9049.180
11596.018		9189.053
11659.326		9073.498
11685.774		8783.864
12326.143		8569.689
14079.69		8354.900
13698.789		7883.444
11844.465		7237.988
10041.04		6962.390
8530.317		7185.274
7542.525		7105.590
7024.54		6964.545
6784.285		6950.518
6706.941		6952.979
6903.266		7147.098
7910.531		8056.261
10067.605		8919.092
11377.45		9201.610
12022.626		9489.290
12538.282		9479.361
12715.53		9627.411
13054.87		9735.795
13305.239		9556.357
12703.317		9314.540
11946.284		9362.771
11646.301		9507.481
11707.847		9396.003
11698.584		9100.073
12369.182		8882.144
14095.517		8658.118
13711.683		8130.935
11861.648		7318.264
10141.069		7013.174
8702.862		7216.428
7707.144		7153.854
7119.662		6991.130
6842.672		6945.073
6761.487		6941.077
6932.469		7070.474
7908.058		7873.141
10030.029		8735.941
11316.721		8988.567
12021.946		9247.394
12567.121		9279.893
12750.551		9464.816
13072.86		9552.847
13313.953		9371.249
12732.103		9071.228
11891.23		9005.367
11497.664		9075.728
11481.156		8932.898
11465.811		8663.497
12101.334		8486.831
13506.624		8242.011
13184.569		7643.298
11743.488		6760.086
10339.228		6383.029
9134.128		6565.714
8077.699		6461.450
7420.214		6266.633
7054.211		6150.983
6873.412		6037.126
6857.747		5894.259
7082.332		5945.443
7573.873		6128.256
8095.152		6217.197
9512.684		6395.035
10670.737		6522.666
11114.274		6632.999
11301.627		6680.554
11731.427		6617.533
11487.548		6467.166
10353.416		6343.953
9688.305		6276.234
9464.607		6220.528
9581.299		6113.953
10322.962		6094.783
12033.472		6090.626
12163.345		5844.212
11110.82		5456.490
9992.036		5259.572
8931.327		5272.320
7911.409		5179.033
7275.246		5072.615
6887.727		4992.389
6702.444		4955.946
6669.865		4972.710
6809.583		5105.438
7148.976		5264.634
7439.583		5276.020
8771.681		5352.933
10043.224		5466.553
10672.33		5577.178
10951.47		5654.467
11409.528		5671.998
11244.522		5668.523
10081.152		5661.438
9427.829		5655.642
9248.211		5658.458
9485.167		5598.511
10521.5		5631.003
12576.104		5713.171
12663.436		5630.076
11272.604		5720.791
9767.427		5727.212
8343.986		5832.164
7404.649		5783.712
6894.061		5715.430
6648.476		5711.659
6575.256		5807.583
6779.781		6160.085
7811.049		7391.143
9914.392		8440.621
11257.9		8943.442
11964.946		9306.649
12535.513		9402.826
12792.901		9552.857
13153.816		9627.345
13380.215		9419.904
12712.705		9132.546
11864.809		9162.505
11502.716		9282.077
11584.914		9151.385
11801.198		8786.551
12708.823		8596.354
14255.505		8406.791
13720.921		7902.399
11749.288		7181.752
9879.935		6873.032
8335.287		7020.040
7334.663		6941.668
6837.655		6753.802
6605.595		6725.226
6535.144		6733.915
6739.733		6930.845
7738.855		7817.136
9912.79		8599.335
11247.752		8960.102
11824.768		9193.550
12312.743		9159.290
12472.519		9278.066
12779.567		9349.086
13020.486		9162.276
12390.753		8842.310
11575.344		8901.594
11215.706		9040.497
11208.382		8926.101
11275.018		8631.310
12345.468		8475.459
14203.331		8325.779
13746.079		7845.981
11798.111		7125.555
9908.935		6813.038
8338.183		7013.762
7326.107		6922.905
6803.889		6771.100
6565.172		6752.827
6493.78		6755.831
6708.242		6958.805
7731.456		7842.385
9966.493		8663.612
11336.774		9013.816
11901.906		9248.351
12394.162		9234.963
12543.393		9349.517
12844.514		9415.501
13064.938		9185.030
12453.844		8914.381
11666.609		8977.269
11298.987		9123.471
11287.974		8993.083
11349.77		8690.522
12428.404		8517.726
14238.122		8387.056
13771.158		7896.354
11836.405		7177.112
9972.395		6880.104
8395.519		7061.553
7355.49		6980.541
6836.819		6821.786
6594.184		6809.536
6523.47		6815.895
6727.278		7018.201
7759.219		7850.217
9995.71		8705.540
11399.833		9025.222
11975.599		9282.810
12484.968		9269.746
12642.258		9411.471
12962.351		9501.628
13196.542		9281.476
12574.865		9016.730
11769.62		9060.216
11389.075		9161.683
11397.722		8999.939
11501.017		8731.298
12562.961		8561.480
14208.705		8385.584
13732.818		7880.357
11854.91		7151.150
10044.4		6823.728
8511.689		7016.452
7499.349		6952.907
6929.134		6801.009
6667.738		6765.794
6571.022		6766.321
6766.703		6916.929
7740.224		7733.848
9844.235		8510.985
11257.713		8818.397
11943.041		9044.346
12502.634		9031.930
12673.439		9144.350
12944.805		9166.834
13162.89		8936.585
12533.62		8584.854
11602.707		8526.291
11138.227		8575.198
11056.753		8443.703
11102.819		8186.413
12053.326		8079.327
13489.812		7904.225
13172.059		7359.788
11695.254		6583.922
10257.329		6257.404
8948.889		6389.416
7835.105		6319.122
7164.667		6153.395
6808.597		6075.550
6648.83		6006.306
6675.137		5910.350
7006.479		6051.480
7749.401		6341.618
8612.37		6511.730
10166.343		6668.800
11442.903		6798.826
11862.059		6853.214
12104.538		6872.670
12513.859		6692.341
12154.925		6431.474
10917.913		6339.428
10206.143		6317.236
10040.287		6265.075
10204.816		6144.585
11298.333		6195.402
12750.565		6163.636
12718.169		5892.155
11514.661		5406.137
10319.516		5180.609
9005.34		5155.291
7895.884		5067.578
7204.383		4975.561
6788.108		4898.728
6592.23		4878.447
6571.336		4883.967
6738.801		5015.700
7112.973		5150.214
7500.6		5196.527
8863.907		5213.892
10367.168		5284.642
11156.285		5344.880
11509.869		5353.894
11993.419		5311.373
11721.454		5276.317
10339.973		5232.425
9562.883		5201.520
9346.031		5198.859
9630.073		5166.710
10991.161		5263.114
12955.753		5323.825
12968.905		5286.508
11466.988		5404.816
9874.594		5423.787
8320.33		5536.342
7304.306		5470.337
6762.277		5428.913
6509.826		5422.668
6448.405		5520.268
6679.703		5905.029
7761.253		7054.918
10048.737		8126.627
11560.154		8668.609
12184.758		8987.523
12751.462		8995.368
12902.578		9126.869
13155.852		9187.402
13338.608		8942.825
12742.87		8629.295
11931.959		8647.465
11502.787		8765.773
11453.151		8632.010
11638.147		8387.488
12975.1		8272.427
14731.322		8120.892
14264.819		7667.963
12234.228		6964.193
10292.865		6686.883
8646.417		6837.320
7512.457		6714.792
6958.981		6570.803
6706.307		6554.408
6638.701		6586.280
6873.87		6798.215
7989.412		7675.255
10356.588		8551.938
11957.979		9031.530
12604.734		9275.675
13260.489		9236.811
13483.506		9346.648
13806.774		9398.917
14031.349		9120.921
13411.831		8773.796
12622.317		8773.637
12208.196		8845.810
12267.147		8727.022
12506.716		8445.100
13816.448		8292.563
15370.996		8114.467
14790.731		7633.673
12697.296		6936.513
10715.142		6626.703
8886.44		6675.809
7713.141		6568.715
7093.972		6396.651
6799.307		6394.008
6731.051		6448.812
6969.152		6687.162
8128.407		7571.295
10562.326		8469.982
12219.416		8981.315
12836.838		9233.240
13490.102		9215.993
13652.183		9310.079
13931.867		9294.690
14096.723		9035.837
13486.85		8712.593
12725.309		8743.914
12325.999		8800.852
12321.908		8686.452
12543.602		8428.014
13940.506		8304.791
15526.675		8147.892
14986.938		7686.667
12911.659		7003.109
10907.5		6716.136
9002.749		6808.454
7815.094		6707.778
7169.251		6561.848
6881.84		6538.547
6798.348		6565.511
7043.269		6742.660
8215.163		7622.191
10679.691		8511.096
12333.246		9002.727
12889.285		9243.962
13414.605		9205.948
13517.023		9312.563
13712.41		9290.914
13813.188		9040.876
13182.795		8712.533
12416.446		8765.356
11980.136		8828.132
11895.497		8698.747
11989.132		8429.049
13394.257		8308.813
15116.93		8145.636
14737.244		7666.475
12824.315		6989.908
10896.571		6673.318
9164.653		6801.544
7950.689		6696.875
7240.911		6574.880
6932.675		6544.047
6823.333		6544.912
7073.786		6728.204
8224.63		7601.490
10667.601		8485.210
12262.713		8987.923
12768.77		9194.876
13221.068		9138.557
13219.847		9189.629
13345.098		9178.658
13442.865		8919.053
12867.093		8552.592
12053.689		8509.712
11574.117		8552.903
11432.286		8402.024
11487.029		8155.113
12706.256		8060.190
14161.679		7870.771
13950.759		7326.376
12445.964		6523.751
10984.439		6194.512
9431.165		6275.533
8178.903		6171.851
7403.278		6004.515
6993.65		5902.957
6812.274		5822.034
6849.388		5716.813
7238.899		5865.597
8049.264		6143.751
9059.804		6324.283
10656.142		6472.474
11893.815		6530.953
12128.061		6567.947
12134.858		6541.046
12398.856		6354.251
12127.107		6123.704
10978.865		6073.655
10240.821		6054.968
10016.213		6030.378
10128.885		5927.184
11444.378		5982.498
12963.024		5966.291
13026.187		5686.021
11889.202		5210.620
10709.345		4992.648
9445.161		4956.919
8186.301		4876.520
7365.843		4761.958
7125.115		4702.100
6740.529		4680.841
6635.173		4644.362
6733.521		4666.356
7011.294		4797.935
7440.763		4903.895
8518.014		4945.785
10115.181		5038.280
10952.238		5119.736
11115.249		5215.790
11143.184		5257.037
11521.64		5227.779
11174.028		5208.343
10105.042		5200.988
9507.198		5181.563
9524.571		5179.376
10793.774		5239.419
12206.024		5312.058
13127.465		5297.189
12864.102		5242.347
11423.169		5388.426
9689.764		5451.285
8222.954		5568.935
7276.787		5518.425
6782.055		5464.443
6572.076		5497.681
6551.862		5617.234
6863.102		5958.726
8058.286		7102.899
10193.669		8089.198
11631.139		8651.210
12353.969		9015.185
12720.585		9102.407
12773.254		9231.963
13012.158		9327.767
13264.492		9104.667
12709.572		8802.857
11984.63		8848.618
11590.298		8876.282
11701.772		8713.449
12801.63		8543.774
14007.437		8378.956
14720.159		8111.441
14093.509		7655.717
12169.352		6959.249
10125.558		6733.875
8482.41		6851.071
7439.934		6740.012
6917.411		6596.998
6698.334		6576.221
6667.553		6624.839
6965.555		6847.714
8140.207		7735.500
10319.332		8549.366
11751.53		8987.821
12394.67		9256.241
12738.618		9326.734
12792.341		9462.631
13050.834		9522.150
13278.363		9260.010
12678.917		8951.436
11957.89		9006.754
11588.394		9042.792
11698.75		8863.306
12810.879		8684.335
14001.008		8506.515
14728.062		8205.200
14139.807		7731.113
12288.093		7018.315
10298.197		6787.558
8613.986		6915.964
7568.238		6811.032
6980.854		6671.098
6723.546		6627.683
6687.765		6670.215
6975.101		6879.042
8136.614		7761.768
10290.93		8587.461
11683.019		8964.938
12357.538		9241.337
12726.34		9301.797
12777.737		9487.270
13025.724		9552.098
13294.694		9332.385
12763.158		9012.683
12054.056		9048.435
11714.306		9079.634
11861.172		8860.119
12891.238		8683.988
13878.304		8495.796
14510.332		8223.169
13979.398		7732.417
12258.869		7003.536
10362.49		6782.706
8631.077		6903.799
7555.887		6838.815
6983.412		6678.125
6730.818		6643.642
6685.435		6667.128
6955.663		6830.262
8048.832		7657.347
10020.782		8482.972
11498.86		8834.602
12364.443		9087.782
12761.244		9167.758
12799.382		9316.694
13019.866		9338.174
13330.11		9085.031
12779.009		8697.980
12036.609		8694.759
11688.083		8658.972
11798.462		8477.482
12720.794		8279.179
13356.63		8066.988
13593.06		7728.938
13148.588		7150.463
11820.307		6274.335
10323.404		5963.659
9074.637		6020.632
8019.172		5937.781
7287.758		5761.390
6886.74		5644.455
6734.689		5545.656
6800.515		5427.436
7080.072		5420.851
7377.595		5535.840
8145.988		5511.676
9675.858		5597.541
10701.157		5702.667
11033.813		5804.170
11122.148		5822.202
11526.772		5753.474
11298.564		5652.617
10202.996		5596.330
9551.609		5565.073
9507.749		5509.199
11021.963		5582.197
11859.101		5575.758
12210.535		5460.834
12143.789		5287.238
11203.225		5039.916
9948.898		4937.202
8764.222		4976.361
7686.785		4911.247
7040.013		4818.567
6704.035		4762.454
6556.62		4750.837
6643.216		4844.081
6971.629		5205.140
7429.717		5508.868
8406.447		5683.229
10116.484		5923.207
11235.489		6061.320
11479.546		6140.143
11567.383		6167.164
12004.473		6057.391
11705.741		5891.551
10621.671		5815.472
10007.52		5781.981
10094.836		5740.094
11585.272		5782.788
12220.866		5768.520
12559.898		5655.601
12401.766		5427.323
11368.317		4980.229
10144.82		4798.264
8904.844		4795.058
7841.157		4701.650
7149.985		4601.669
6753.969		4553.748
6583.333		4515.065
6603.202		4522.939
6797.336		4644.410
6968.633		4770.120
7536.988		4780.040
9129.116		4857.964
10448.277		4950.165
11001.712		5027.144
11160.006		5045.929
11608.374		4991.708
11345.628		4961.882
10124.47		4953.524
9450.975		4921.965
9507.869		4922.231
11179.937		5026.762
12242.334		5092.142
12859.814		5051.749
12690.666		5009.467
11392.853		5125.477
9772.895		5217.131
8285.441		5320.987
7296.836		5298.544
6767.847		5242.920
6522.053		5240.103
6481.535		5364.974
6780.201		5733.914
7943.393		6941.907
9960.835		7936.841
11482.228		8503.709
12399.348		8880.371
12899.178		9016.626
13018.231		9190.318
13206.454		9266.614
13457.374		9009.190
12860.905		8704.343
12084.474		8715.394
11751.653		8705.498
12077.612		8558.507
13599.262		8429.082
14400.91		8225.388
14768.217		7970.440
14150.088		7496.291
12312.655		6822.802
10368.19		6609.714
8745.13		6742.324
7609.78		6663.020
6985.396		6535.349
6721.164		6503.659
6669.548		6541.244
6965.371		6739.016
8151.816		7642.365
10319.439		8511.039
11791.768		8895.382
12605.477		9176.019
13069.888		9240.123
13147.006		9313.615
13352.034		9315.677
13597.461		9064.028
12976.836		8753.499
12259.522		8758.134
11933.013		8762.575
12250.002		8635.747
13887.116		8500.059
14744.486		8316.983
15104.049		8027.195
14489.152		7553.950
12648.172		6893.050
10592.64		6677.917
8792.546		6804.085
7680.845		6743.139
7058.713		6578.393
6802.931		6566.799
6751.602		6616.577
7055.597		6785.294
8277.499		7697.326
10513.395		8542.221
12033.141		8958.194
12820.065		9219.326
13249.948		9248.131
13273.595		9344.159
13405.481		9345.631
13597.996		9072.235
13015.356		8743.980
12315.104		8747.821
11983.152		8763.625
12309.94		8633.986
13938.862		8499.006
14798.091		8315.348
15221.961		8047.169
14585.069		7569.634
12823.683		6870.622
10744.069		6632.368
8913.241		6801.048
7738.191		6737.103
7123.465		6600.681
6855.454		6602.622
6809.487		6596.472
7129.334		6812.736
8367.44		7695.512
10638.883		8567.072
12170.275		9011.081
12965.555		9267.865
13449.492		9308.041
13533.428		9394.091
13706.318		9414.246
13932.99		9135.546
13326.131		8790.720
12656.136		8799.337
12349.762		8831.074
12719.673		8649.154
14364.013		8518.768
15179.175		8316.696
15542.85		8054.118
14933.224		7557.747
13181.952		6877.255
11124.59		6634.516
9330.639		6785.873
8115.564		6710.445
7394.794		6571.125
7075.619		6548.771
7009.782		6587.974
7342.437		6771.332
8610.008		7693.520
10932.404		8556.609
12556.159		8994.369
13447.748		9257.360
13951.907		9258.274
13970.347		9317.448
14048.404		9296.417
14214.425		8950.248
13630.323		8543.835
12922.885		8441.558
12622.806		8433.733
12939.253		8314.603
14523.663		8237.670
15156.991		8063.514
15304.022		7780.375
14841.404		7236.804
13471.801		6442.714
11747.746		6172.861
9990.529		6266.731
8646.424		6199.815
7817.341		6007.610
7386.462		5938.342
7208.548		5871.476
7306.172		5752.047
7727.706		5909.776
8392.574		6182.914
9618.922		6347.424
11602.099		6519.512
12867.471		6592.766
13078.259		6634.037
13040.71		6556.312
13448.298		6321.233
13248.245		6030.337
12213.291		5930.892
11619.477		5922.535
11809.941		5915.008
13354.876		5972.256
13941.695		5968.190
14294.477		5840.835
14192.547		5571.082
13197.211		5118.826
11729.962		4941.453
10077.062		4919.242
8732.729		4851.298
7875.599		4759.650
7390.595		4705.701
7178.855		4691.070
7214.44		4683.418
7477.034		4826.982
7856.286		4945.946
8558.341		4954.786
10414.652		4994.821
11954.572		5050.297
12526.376		5096.721
12495.071		5090.896
12876.074		5048.500
12805.688		4994.914
11745.425		4971.379
11135.742		4963.270
11283.267		4996.938
13056.543		5135.632
14084.393		5203.075
14896.87		5192.911
14599.807		5137.865
13327.778		5274.544
11494.74		5343.720
9573.566		5440.902
8245.743		5402.922
7551.03		5353.904
7233.58		5395.273
7172.965		5492.075
7522.446		5872.513
8851.387		7105.003
11341.798		8259.751
13137.033		8874.854
14107.716		9257.242
14765.484		9346.013
14826.462		9434.904
14845.301		9443.364
15021.516		9161.157
14464.491		8782.094
13798.166		8805.898
13488.319		8819.057
13892.267		8709.605
15505.903		8563.760
16337.015		8358.562
16773.204		8057.687
16201.596		7580.097
14364.827		6898.452
11985.158		6664.439
9803.083		6791.585
8425.276		6720.871
7717.853		6596.775
7393.711		6557.353
7329.008		6595.386
7709.931		6824.282
9068.935		7774.212
11642.229		8736.591
13361.284		9249.717
14184.982		9531.846
14603.806		9501.467
14529.352		9535.568
14516.74		9526.546
14685.461		9213.721
14128.175		8858.533
13513.611		8847.307
13229.881		8909.517
13687.095		8760.264
15462.766		8638.134
16339.99		8419.537
16809.413		8133.231
16224.21		7639.632
14429.079		6968.957
12039.9		6744.847
9893.628		6895.829
8506.339		6791.297
7732.075		6650.402
7404.397		6635.158
7323.156		6677.040
7675.746		6886.778
9043.69		7811.485
11598.188		8734.113
13276.295		9213.501
14125.408		9486.342
14656.229		9506.935
14670.415		9589.633
14677.462		9542.434
14788.738		9238.641
14117.183		8847.004
13414.873		8841.549
13070.8		8855.776
13479.055		8722.344
15238.838		8627.945
16062.275		8429.617
16560.707		8151.249
15957.825		7637.077
14246.251		6967.319
11927.013		6748.718
9837.273		6889.720
8461.085		6787.759
7741.932		6638.009
7428.486		6641.722
7366.835		6659.660
7714.755		6879.274
9097.973		7788.689
11671.284		8732.722
13395.654		9219.942
14326.11		9562.128
14914.646		9573.323
15064.006		9639.714
15192.86		9652.763
15466.091		9337.837
14914.692		8944.237
14367.794		8940.181
14104.043		8925.301
14584.418		8805.253
16226.591		8685.651
16966.895		8480.917
17359.99		8205.830
16678.549		7677.025
14928.776		7001.730
12548.898		6749.685
10370.89		6901.206
8914.34		6808.721
8115.098		6691.508
7725.722		6655.642
7656.306		6683.206
8010.422		6875.289
9411.055		7803.985
12048.469		8725.680
13847.333		9167.631
14827.312		9510.878
15418.164		9537.992
15360.904		9567.458
15367.891		9534.894
15501.628		9189.679
14978.029		8770.428
14383.715		8628.643
14141.673		8607.077
14588.333		8464.103
16230.265		8390.820
16725.331		8184.173
16894.498		7866.281
16448.903		7286.954
15138.319		6478.409
13195.339		6189.991
11193.828		6276.699
9541.606		6163.511
8563.801		5999.111
8030.795		5898.965
7823.058		5845.285
7963.518		5769.080
8429.104		5947.665
9221.867		6244.723
10573.883		6457.298
12797.315		6650.596
14204.363		6698.644
14393.176		6720.122
14189.046		6641.906
14493.098		6392.062
14247.917		6083.620
13269.521		5991.367
12689.921		5988.559
12931.035		5992.607
14640.827		6073.526
15319.832		6042.429
15760.517		5920.957
15707.305		5651.157
14797.947		5174.568
13199.22		4987.384
11365.122		4963.005
9767.867		4869.688
8701.689		4773.161
8104.932		4703.271
7859.772		4686.540
7895.529		4704.730
8164.439		4851.430
8533.251		4991.606
9230.431		5000.683
11212.969		5053.065
12980.538		5114.508
13824.879		5186.947
14036.167		5196.552
14652.336		5318.616
14531.335		5075.509
13280.806		5050.650
12572.664		5041.553
12753.248		5076.887
14555.611		5191.087
15502.315		5264.671
16276.665		5220.840
16125.083		5167.163
14734.462		5273.290
12539.113		5345.562
10333.414		5462.289
8828.641		5418.557
8033.605		5382.842
7668.712		5399.347
7606.413		5523.893
7997.784		5894.963
9457.597		7177.427
12224.114		8332.561
14124.719		9023.546
15082.936		9406.286
15657.322		9462.263
15588.153		9514.008
15508.87		9504.449
15688.198		9266.353
15183.656		8897.357
14624.62		8909.295
14357.958		8901.354
14816.899		8784.633
16642.793		8678.557
17574.165		8468.255
18140.282		8157.460
17575.587		7637.754
15720.162		6938.191
13097.132		6720.890
10621.016		6809.808
9041.996		6729.053
8275.964		6604.337
7915.459		6596.512
7848.552		6632.315
8251.174		6874.000
9717.573		7863.490
12598.919		8858.360
14480.941		9432.340
15394.457		9758.845
15916.142		9767.640
15772.608		9753.658
15670.646		9691.163
15844.377		9359.504
15325.829		8978.504
14795.737		8999.857
14555.824		8996.358
15173.304		8921.887
17021.861		8795.352
17909.923		8538.698
18458.756		8244.033
17895.356		7699.089
16042.672		6979.906
13370.701		6744.579
10853.219		6877.216
9298.477		6795.644
8400.609		6675.610
8005.492		6651.432
7917.8		6696.341
8303.678		6935.496
9795.929		7916.480
12701.765		8933.683
14594.186		9496.342
15508.42		9795.321
16075.1		9789.206
16073.131		9847.119
16084.949		9767.384
16337.3		9454.128
15865.95		9063.347
15373.07		9046.794
15172.61		9075.481
15743.247		9117.027
17379.788		8806.159
18120.609		8565.560
18553.19		8249.631
17925.228		7735.210
16070.432		7041.646
13377.697		6790.719
10861.195		6935.078
9205.426		6848.525
8373.346		6691.170
7971.247		6672.544
7881.944		6718.649
8291.615		6932.432
9760.201		7878.077
12612.269		8836.949
14487.372		9403.026
15371.53		9727.012
15948.017		9723.276
15905.733		9757.000
15955.484		9795.863
16179.705		9404.944
15671.326		9047.302
15110.431		9025.812
14831.565		9022.020
15372.338		8910.320
17034.989		8769.566
17740.57		8508.249
18112.45		8211.890
17566.603		7702.112
15826.961		7019.853
13289.149		6766.250
10935.848		6867.409
9318.684		6792.050
8395.818		6627.256
7970.031		6627.400
7892.774		6650.874
8261.877		6848.134
9695.154		7805.037
12427.905		8763.604
14289.724		9287.750
15306.694		9581.383
16027.034		9596.019
16069.221		9633.181
16146.227		9622.145
16360.585		9223.807
15767.87		8812.559
15133.334		8656.120
14864.463		8587.255
15277.849		8452.233
16710.686		8316.660
17042.389		8080.832
17132.351		7791.219
16614.042		7217.403
15291.988		6436.635
13318.07		6137.669
11183.154		6163.977
9550.162		6075.165
8550.239		5893.748
8033.113		5807.391
7803.386		5741.245
7906.237		5646.469
8365.899		5838.284
9194.783		6145.436
10519.692		6331.183
12709.664		6506.991
14171.702		6567.594
14438.442		6606.590
14349.175		6533.198
14687.732		6269.441
14400.468		5969.652
13378.506		5869.691
12736		5853.002
12964.516		5853.746
14548.691		5927.758
15084.366		5886.598
15505.109		5792.720
15449.214		5504.954
14611.055		5053.495
13110.869		4865.287
11287.81		4840.123
9675.151		4771.639
8630.703		4669.115
8038.072		4612.749
7778.579		4601.703
7818.275		4613.757
8076.004		4753.581
8464.294		4894.331
9143.62		4909.606
11041.506		4977.165
12674.982		5057.398
13251.356		5102.567
13216.013		5104.566
13670.569		5062.190
13514.604		5011.694
12401.232		4989.438
11765.169		4973.908
12030.469		5012.189
13975.544		5160.966
15015.567		5198.634
15849.842		5196.791
15800.341		5148.874
14513.363		5251.413
12382.406		5306.293
10218.106		5402.783
8740.609		5376.113
7939.971		5323.271
7587.694		5364.747
7514.148		5455.068
7894.313		5836.982
9332.372		7138.198
12074.394		8286.600
13908.664		8980.826
14729.674		9354.438
15226.814		9399.590
15140.544		9467.828
15036.869		9449.580
15215.122		9190.259
14711.213		8820.974
14105.32		8821.796
13872.027		8841.931
14398.832		8752.829
15986.564		8610.133
16684.598		8353.423
17172.549		8077.327
16676.996		7572.078
14965.897		6875.961
12530.544		6629.360
10203.369		6725.662
8735.1		6660.867
7949.806		6520.265
7586.028		6495.622
7508.456		6555.355
7887.183		6770.281
9318.584		7739.005
12057.511		8673.077
13758.707		9202.371
14491.788		9506.549
14910.096		9516.140
14820.625		9584.479
14802.253		9570.195
14995.597		9284.888
14464.031		8927.842
13829.088		8905.981
13582.027		8886.845
14127.9		8812.583
15794.601		8669.172
16533.993		8443.562
17020.893		8136.761
16394.967		7647.442
14693.134		6951.238
12415.733		6702.817
10145.72		6850.727
8712.542		6751.829
7861.219		6603.663
7498.14		6575.712
7416.207		6598.177
7787.038		6802.648
9186.818		7763.408
11866.978		8706.284
13530.738		9179.011
14195.03		9437.125
14592.799		9458.936
14497.089		9485.043
14488.502		9478.496
14690.556		9191.389
14177.098		8859.390
13580.51		8896.891
13341.823		8892.138
13877.296		8774.376
15544.356		8645.985
16220.472		8403.295
16678.965		8132.056
16147.138		7623.172
14540.445		6944.911
12260.196		6703.949
10041.656		6816.558
8657.103		6717.311
7840.239		6588.007
7487.209		6576.584
7412.773		6589.283
7797.072		6787.147
9185.274		7696.443
11870.88		8647.701
13549.828		9138.175
14226.307		9406.591
14618.727		9447.253
14511.471		9505.958
14528.046		9522.346
14741.831		9249.140
14218.225		8862.672
13662.166		8897.602
13456.434		8895.827
14026.136		8808.093
15576.223		8647.814
16166.277		8427.700
16558.339		8119.822
16044.569		7617.421
14495.857		6921.990
12296.568		6668.607
10179.983		6801.630
8756.53		6719.481
7909.018		6587.864
7519.972		6563.224
7413.844		6563.866
7786.025		6787.624
9132.006		7703.660
11725.452		8594.759
13402.123		9054.495
14096.612		9324.234
14446.623		9307.275
14259.25		9381.992
14165.222		9330.358
14282.154		9017.508
13769.19		8616.571
13133.791		8528.293
12798.076		8454.015
13269.291		8370.743
14810.197		8266.133
15189.267		8055.235
15330.713		7764.569
15044.823		7199.629
14006.53		6433.166
12300.318		6120.657
10502.343		6205.524
9009.689		6089.802
8085.921		5918.786
7612.687		5834.229
7407.86		5775.970
7514.418		5682.564
7981.013		5861.433
8800.855		6187.009
9967.359		6365.717
11876.886		6562.652
13061.376		6608.445
13210.323		6640.079
13061.694		6557.087
13414.959		6322.309
13143.47		6028.700
12135.424		5951.746
11536.426		5928.888
11842.714		5932.937
13438.888		5997.182
13912.353		5940.876
14270.146		5833.346
14266.402		5565.860
13498.778		5109.062
12072.501		4909.328
10476.556		4893.672
9108.372		4811.063
8162.089		4715.558
7620.501		4672.375
7389.497		4658.393
7417.872		4648.731
7692.482		4796.376
8186.472		4973.643
8832.824		5031.741
10553.053		5118.316
12149.691		5231.847
12798.329		5288.247
12836.918		5313.340
13298.311		5267.463
13165.198		5207.993
11999.429		5163.480
11344.697		5150.385
11719.134		5224.418
13466.858		5330.852
14276.391		5336.876
15034.169		5308.020
14987.068		5282.898
13799.13		5335.511
11927.898		5371.673
9939.734		5429.882
8564.296		5418.260
7812.12		5379.265
7459.331		5405.471
7389.875		5497.350
7773.844		5867.972
9183.004		7117.874
11941.983		8240.931
13837.56		8911.586
14677.103		9293.633
15274.039		9317.395
15286.751		9410.139
15279.078		9393.665
15480.365		9124.354
15016.878		8793.086
14415.525		8811.701
14153.199		8834.831
14771.823		8766.910
16319.208		8602.963
16908.867		8337.970
17379.912		8042.433
16881.715		7581.765
15190.043		6852.964
12773.597		6609.645
10483.146		6695.363
8970.026		6620.685
8163.089		6471.081
7787.941		6474.591
7715.029		6524.808
8096.447		6731.810
9528.93		7704.020
12399.887		8707.758
14359.177		9256.592
15170.174		9539.795
15793.871		9515.448
15745.822		9567.676
15707.705		9484.397
15892.646		9208.043
15370.607		8873.688
14770.427		8888.122
14534.068		8920.628
15152.485		8836.390
16726.957		8653.963
17390.608		8397.414
17904.038		8091.290
17391.308		7607.467
15687.421		6867.257
13193.455		6641.955
10849.282		6718.012
9253.783		6639.243
8357.727		6495.880
7923.399		6472.305
7832.138		6496.268
8216.391		6729.482
9671.69		7677.700
12591.916		8646.108
14607.319		9237.998
15426.757		9546.920
16096.803		9538.794
16074.394		9577.563
16016.082		9563.809
16165.58		9274.370
15657.889		8924.042
15121.599		8924.579
14921.395		8963.972
15541.795		8837.100
17007.309		8641.967
17562.615		8390.796
17964.251		8092.682
17450.205		7605.666
15819.153		6895.500
13340.601		6630.570
10896.461		6739.482
9237.939		6646.145
8400.271		6494.262
7981.502		6458.585
7870.905		6497.866
8252.098		6713.881
9687.516		7678.195
12555.12		8643.708
14579.631		9205.064
15388.583		9469.609
15971.731		9454.250
15827.851		9472.740
15673.066		9404.512
15817.583		9093.944
15358.996		8704.661
14827.44		8688.994
14580.441		8697.820
15089.068		8559.530
16486.799		8400.766
16749.908		8129.238
16886.57		7770.748
16595.897		7185.464
15490.09		6365.530
13570.19		6026.734
11598.424		6076.296
9928.437		5964.581
8772.07		5786.446
8188.746		5682.475
7952.231		5616.054
8062.396		5489.271
8501.468		5532.919
9230.324		5757.531
10050.979		5800.509
11751.766		5841.467
13172.374		5899.076
13652.35		5940.626
13534.719		5898.083
13839.283		5763.593
13643.282		5616.070
12601.555		5551.544
11983.688		5524.706
12272.474		5520.338
13980.408		5574.560
14539.753		5548.947
15004.168		5438.219
15125.045		5268.069
14444.931		5017.883
12951.02		4907.607
11222.56		4917.368
9648.909		4851.214
8605.682		4750.123
8082.894		4692.117
7863.322		4699.389
7956.607		4780.471
8384.618		5169.608
9216.187		5508.241
10344.457		5714.814
12289.702		5939.141
13657.655		6021.014
13752.415		6035.875
13401.51		6003.996
13627.517		5857.652
13437.485		5687.952
12598.039		5620.046
12074.314		5617.846
12451.941		5634.702
14127.663		5714.622
14640.72		5696.167
15109.921		5598.006
15171.727		5334.923
14491.414		4911.054
13117.482		4742.585
11358.292		4710.868
9785.116		4623.073
8735.739		4519.068
8105.66		4467.050
7848.709		4444.914
7884.075		4471.288
8159.9		4616.509
8680.487		4781.321
9346.666		4843.570
11043.349		4937.987
12676.503		5023.608
13281.829		5063.557
13223.972		5071.192
13563.657		5033.057
13396.485		4973.482
12392.176		4958.034
11863.88		4950.305
12271.132		5000.722
13987.304		5090.505
14714.603		5100.245
15366.714		5080.394
15408.628		5038.513
14463.84		5064.419
12658.913		5067.329
10621.526		5140.345
9085.439		5101.527
8203.976		5062.125
7744.333		5051.813
7610.946		5148.486
7901.012		5460.499
9007.222		6522.443
11030.451		7365.891
12647.668		7799.665
14000.188		8052.285
15063.106		8133.694
15228.682		8199.750
15088.358		8205.447
15283.661		7989.534
14858.421		7732.796
14022.015		7780.237
13647.458		7807.171
14180.479		7752.269
15875.301		7659.566
16591.356		7488.691
17172.56		7288.216
16762.441		6969.817
15167.031		6435.409
12824.099		6268.919
10612.931		6408.677
9059.829		6330.675
8238.342		6219.884
7864.886		6216.191
7778.334		6275.867
8176.027		6528.035
9641.735		7568.463
12610.944		8628.912
14641.364		9278.901
15347.228		9599.541
15865.798		9599.403
15698.417		9652.547
15504.776		9602.082
15614.521		9300.241
15049.648		8936.259
14464.675		8944.086
14218.658		8966.409
14912.292		8899.801
16653.152		8740.627
17388.897		8482.343
17969.411		8143.079
17559.852		7708.396
15880.719		6968.964
13353.285		6703.352
10875.682		6804.999
9220.009		6715.696
8401.597		6565.462
8021.388		6551.694
7927.631		6573.810
8319.531		6776.266
9817.434		7761.777
12820.583		8768.744
14857.386		9366.529
15561.26		9659.561
16117.88		9620.721
15978.076		9668.091
15831.785		9629.905
16009.372		9349.455
15512.54		9016.963
14995.192		9035.606
14754.646		9027.370
15342.556		8922.777
17025.212		8755.443
17719.257		8504.662
18256.525		8199.034
17803.771		7729.005
16135.657		6993.910
13619.707		6727.125
11182.263		6851.854
9537.806		6750.755
8609.892		6604.498
8140.296		6601.916
8019.371		6622.505
8429.449		6884.516
9930.241		7860.468
12952.448		8859.571
15060.049		9453.903
15761.754		9734.253
16357.347		9721.700
16277.59		9773.099
16200.286		9721.335
16415.153		9445.836
16031.554		9118.349
15573.722		9121.296
15430.931		9137.096
16134.406		9037.822
17587.656		8806.469
18103.966		8539.109
18415.925		8201.519
17864.284		7707.657
16168.321		6972.301
13678.673		6712.273
11215.376		6826.339
9506.011		6714.454
8565.109		6593.692
8099.246		6556.873
7986.184		6594.817
8334.627		6790.862
9775.53		7725.318
12671.572		8662.992
14580.175		9152.375
15252.725		9421.860
15760.746		9368.393
15659.56		9408.158
15536.858		9346.961
15606.167		9035.068
14984.19		8587.076
14349.563		8501.702
14077.808		8489.041
14577.874		8363.088
16054.346		8191.990
16402.44		7983.511
16470.231		7658.405
16095.407		7154.989
14955.754		6385.235
13182.511		6106.857
11231.891		6148.992
9651.319		6051.624
8656.303		5854.659
8125.889		5759.666
7887.432		5694.717
8013.198		5612.512
8465.191		5810.406
9427.756		6124.990
10635.847		6347.090
12483.42		6501.474
13861.524		6574.381
14048.79		6587.052
13883.062		6498.249
14179.74		6232.609
13991.817		5969.938
13043.486		5897.955
12430.096		5894.109
12756.472		5900.012
14410.996		5958.938
14829.089		5888.185
15172.212		5792.764
15146.102		5518.822
14339.077		5059.124
12901.489		4865.270
11169.776		4827.290
9713.033		4742.444
8659.607		4631.435
8069.439		4591.820
7793.43		4563.662
7823.355		4584.913
8108.63		4742.619
8671.539		4943.551
9319.229		4992.015
10946.569		5062.391
12578.233		5177.807
13194.123		5240.390
13140.276		5232.999
13577.332		5200.697
13470.192		5159.694
12361.743		5125.904
11757.346		5118.716
12134.624		5163.189
14003.427		5279.247
14789.577		5260.385
15614.413		5245.114
15652.267		5218.199
14477.984		5290.484
12534.567		5335.393
10364.5		5419.876
8851.65		5361.913
8050.339		5312.150
7656.568		5341.832
7592.785		5459.128
7996.484		5834.102
9414.186		7077.107
12297.835		8254.821
14310.034		8952.153
15024.246		9312.872
15663.579		9349.084
15656.852		9435.553
15615.477		9433.644
15789.704		9148.769
15305.48		8795.907
14740.966		8799.561
14460.858		8833.829
15004.965		8754.250
16504.04		8555.277
17060.358		8280.137
17607.729		7997.661
17152.166		7520.629
15452.573		6798.095
13043.247		6557.450
10728.241		6651.632
9147.005		6560.526
8266.648		6406.531
7878.047		6394.460
7790.076		6439.462
8168.358		6673.009
9569.495		7612.615
12468.409		8588.451
14511.761		9196.185
15150.646		9454.448
15719.662		9445.808
15616.276		9460.072
15465.791		9402.622
15611.496		9129.182
15045.945		8782.295
14486.023		8812.007
14237.343		8844.144
14818.284		8754.157
16392.372		8569.371
17047.64		8309.398
17582.328		8011.831
17198.783		7537.243
15628.332		6820.330
13153.984		6556.663
10773.779		6651.968
9146.394		6553.796
8313.933		6405.809
7931.88		6393.490
7842.166		6431.155
8224.109		6641.565
9671.086		7595.287
12610.805		8567.654
14682.41		9139.452
15291.605		9393.150
15759.251		9380.574
15596.771		9433.152
15452.343		9374.074
15551.406		9064.903
15033.353		8719.963
14454.723		8749.336
14230.974		8769.714
14867.439		8692.535
16532.252		8510.947
17170.368		8221.398
17435.258		7900.354
16726.849		7421.109
15497.214		6749.572
13127.181		6507.626
10738.996		6607.942
9183.279		6489.552
8336.505		6347.453
7942.732		6324.218
7814.03		6338.684
8192.372		6546.372
9615.971		7482.041
12490.045		8443.156
14531.908		8965.264
15225.497		9242.536
15790.057		9235.456
15798.84		9300.385
15759.615		9248.476
15989.408		8973.853
15464.338		8604.576
14885.431		8601.929
14669.253		8646.176
15281.406		8530.334
16695.664		8338.362
17129.957		8047.648
17453.689		7736.592
17010.895		7275.644
15524.193		6545.531
13266.675		6261.996
10951.789		6374.594
9411.456		6289.801
8371.847		6138.723
7879.718		6100.880
7764.508		6097.751
8102.295		6300.443
9403.533		7134.441
12019.944		7977.850
14108.072		8437.939
14862.91		8658.918
15471.926		8635.492
15421.892		8631.142
15325.35		8511.363
15506.186		8138.482
14899.622		7720.194
14187.733		7619.872
14003.008		7563.560
14542.882		7466.890
15801.637		7304.182
16110.688		7120.288
16196.011		6819.704
15717.767		6336.636
14567.875		5653.923
12825.131		5406.687
10951.428		5479.354
9414.502		5398.897
8464.92		5231.695
7944.092		5129.020
7699.153		5051.140
7803.157		5009.084
8223.411		5264.807
9098.905		5556.494
10275.023		5753.160
12144.777		5908.275
13563.473		6001.894
13855.911		6020.076
13757.669		5973.223
14132.765		5760.169
13886.334		5559.386
12827.447		5473.609
12199.116		5445.565
12431.664		5449.229
13948.778		5500.468
14342.536		5451.834
14624.597		5323.174
14587.027		5075.982
13780.614		4607.184
12422.56		4438.652
10775.109		4381.842
9350.949		4301.015
8370.932		4210.820
7797.467		4172.941
7522.982		4136.374
7582.43		4158.932
7838.982		4314.808
8393.024		4498.115
9153.403		4578.697
10906.153		4656.715
12535.347		4792.214
13070.577		4855.015
12999.626		4863.571
13289.581		4832.047
13015.757		4755.433
11860.786		4714.656
11238.297		4699.443
11471.531		4733.544
13130.195		4823.453
13738.548		4838.005
14317.216		4768.102
14515.02		4681.970
13699.806		4533.413
12144.636		4470.869
10169.184		4491.638
8658.348		4443.296
7834.453		4391.089
7427.507		4378.676
7321.183		4436.764
7603.627		4677.172
8603.976		5443.577
10491.061		6218.051
12541.712		6622.959
14233.443		6849.319
15001.346		6862.464
14822.83		6899.210
14515.442		6865.161
14716.48		6675.582
14302.677		6377.607
13495.861		6307.387
13185.615		6321.850
13552.91		6249.376
14946.102		6209.171
15258.365		6041.071
15502.884		5782.821
15469.895		5419.283
14520.3		4846.206
12706.585		4620.776
10538.082		4664.269
8891.117		4570.110
7966.122		4464.222
7499.406		4427.379
7339.617		4414.065
7549.658		4530.188
8376.279		5040.019
9982.8		5536.019
11928.455		5705.864
13878.697		5826.451
14980.059		5782.623
14997.769		5739.366
14622.338		5611.145
14518.792		5345.654
13959.971		4986.677
13211.639		4793.403
13062.061		4687.226
13721.828		4580.136
15688.246		4537.009
16042.652		4336.238
15520.722		3931.694
14188.965		3716.342
12396.258		3483.406
11497.027		3368.169
10829.239		3446.270
9889.593		3442.409
8834.828		3404.999
8011.213		3387.336
7530.382		3377.889
7453.76		3416.158
7620.095		3520.299
7910.42		3660.201
8143.942		3664.343
9381.238		3662.004
11087.13		3665.629
12190.323		3683.849
12423.735		3681.134
12512.442		3688.844
11760.224		3667.258
10289.295		3650.253
9831.728		3642.712
10199.459		3673.882
11884.241		3774.434
12640.272		3768.556
13298.206		3743.796
13596.009		3698.000
13074.05		3678.143
11556.961		3654.076
9861.62		3734.959
8452.543		3706.355
7657.318		3663.575
7259.073		3646.339
7140.48		3707.685
7360.53		3947.566
8142.618		4695.494
9615.949		5463.203
11324.072		5922.510
13004.479		6183.573
14180.604		6225.760
14309.204		6274.453
14060.355		6273.418
14188.194		6126.951
13679.726		5896.358
12647.654		5854.967
12269.5		5875.414
12675.018		5830.864
14195.892		5834.412
14651.001		5689.706
14987.689		5494.764
14963.33		5209.808
14039.343		4732.189
12264.12		4525.475
10447.179		4629.014
8940.228		4570.193
8041.658		4476.832
7605.818		4448.323
7471.249		4480.171
7718.927		4706.704
8649.202		5436.436
10423.459		6189.821
12359.773		6585.651
14107.851		6831.926
15115.679		6819.324
15058.714		6819.068
14726.473		6798.512
14861.479		6587.809
14288.835		6276.377
13342.122		6203.430
12953.543		6199.786
13389.532		6135.662
14977.698		6121.971
15421.162		5983.032
15646.755		5762.277
15465.26		5404.958
14526.495		4824.649
12901.555		4582.015
11217.217		4668.431
9603.785		4595.046
8601.306		4477.447
8053.606		4397.765
7823.258		4375.309
7919.886		4422.890
8341.413		4748.841
9181.883		5069.748
10241.008		5286.580
12062.957		5481.540
13641.803		5580.397
13955.225		5594.853
13678.51		5541.118
13876.294		5389.232
13619.481		5206.112
12669.239		5132.048
12085.281		5117.117
12339.096		5108.465
14074.273		5190.110
14722.889		5173.914
15184.466		5056.555
15230.037		4797.469
14493.31		4357.869
13074.861		4181.203
11346.503		4153.143
9803.587		4079.447
8758.713		3990.267
8150.045		3933.169
7872.803		3921.145
7914.811		3962.736
8178.546		4120.470
8685.73		4295.691
9325.302		4385.975
10871.889		4471.142
12576.967		4579.543
13263.62		4623.404
13162.947		4615.558
13446.724		4576.859
13325.263		4509.139
12282.522		4452.796
11666.254		4441.009
11868.104		4464.068
13693.979		4581.058
14492.751		4590.131
15208.614		4539.420
15466.554		4435.406
14612.625		4298.511
12872.633		4230.919
10778.059		4245.024
9175.263		4191.505
8291.033		4145.335
7833.993		4141.627
7694.764		4191.492
7960.141		4443.618
8901.455		5207.415
10705.512		5974.084
12782.016		6410.060
14753.524		6695.595
15859.875		6723.983
15817.64		6743.478
15460.183		6705.573
15630.657		6509.007
15250.628		6211.030
14393.774		6142.640
14021.766		6136.279
14401.259		6056.187
15879.438		6043.776
16375.133		5904.528
16717.935		5677.415
16670.522		5302.432
15648.196		4748.894
13699.855		4518.036
11403.551		4547.344
9629.524		4470.594
8579.014		4370.047
8033.737		4320.642
7846.812		4331.534
8052.333		4471.508
8835.198		4989.626
10401.724		5489.865
12402.675		5699.983
14581.059		5877.535
16048.684		5858.112
16264.805		5826.674
15912.097		5671.494
15851.09		5403.659
15314.113		5063.828
14614.098		4862.030
14371.85		4743.695
15025.021		4643.084
17173.31		4621.205
17922.309		4443.902
17484.992		4039.781
16106.397		3813.916
14174.15		3619.865
13047.691		3505.489

## pGen_Profiles_Min_Addt
bus_i	t1	t2	t3	t4	t5	t6	t7	t8	t9	t10	t11	t12	t13	t14	t15	t16	t17	t18	t19	t20	t21	t22	t23	t24
1	-1000	-1000	-1000	-1000	-1000	-1000	-1000	-1000	-1000	-1000	-1000	-1000	-1000	-1000	-1000	-1000	-1000	-1000	-1000	-1000	-1000	-1000	-1000	-1000
7969	0	0	0	0	0	0	0	0	0	0	0	0	0	0	0	0	0	0	0	0	0	0	0	0
7970	0	0	0	0	0	0	0	0	0	0	0	0	0	0	0	0	0	0	0	0	0	0	0	0
7971	0	0	0	0	0	0	0	0	0	0	0	0	0	0	0	0	0	0	0	0	0	0	0	0
7972	0	0	0	0	0	0	0	0	0	0	0	0	0	0	0	0	0	0	0	0	0	0	0	0
7973	0	0	0	0	0	0	0	0	0	0	0	0	0	0	0	0	0	0	0	0	0	0	0	0
7974	0	0	0	0	0	0	0	0	0	0	0	0	0	0	0	0	0	0	0	0	0	0	0	0
7975	0	0	0	0	0	0	0	0	0	0	0	0	0	0	0	0	0	0	0	0	0	0	0	0
7976	0	0	0	0	0	0	0	0	0	0	0	0	0	0	0	0	0	0	0	0	0	0	0	0
7977	0	0	0	0	0	0	0	0	0	0	0	0	0	0	0	0	0	0	0	0	0	0	0	0
7978	0	0	0	0	0	0	0	0	0	0	0	0	0	0	0	0	0	0	0	0	0	0	0	0

## pGen_Profiles_Max_Addt
bus_i	t1	t2	t3	t4	t5	t6	t7	t8	t9	t10	t11	t12	t13	t14	t15	t16	t17	t18	t19	t20	t21	t22	t23	t24
1	1000	1000	1000	1000	1000	1000	1000	1000	1000	1000	1000	1000	1000	1000	1000	1000	1000	1000	1000	1000	1000	1000	1000	1000
7969	5.4	6	5.7	6	5.4	6	4.8	4.5	3.3	5.7	6	6	5.7	6	5.4	5.1	4.5	2.1	0.9	0.6	0.3	1.5	3	4.8
7970	5.4	6	5.7	6	5.4	6	4.8	4.5	3.3	5.7	6	6	5.7	6	5.4	5.1	4.5	2.1	0.9	0.6	0.3	1.5	3	4.8
7971	5.4	6	5.7	6	5.4	6	4.8	4.5	3.3	5.7	6	6	5.7	6	5.4	5.1	4.5	2.1	0.9	0.6	0.3	1.5	3	4.8
7972	5.4	6	5.7	6	5.4	6	4.8	4.5	3.3	5.7	6	6	5.7	6	5.4	5.1	4.5	2.1	0.9	0.6	0.3	1.5	3	4.8
7973	5.4	6	5.7	6	5.4	6	4.8	4.5	3.3	5.7	6	6	5.7	6	5.4	5.1	4.5	2.1	0.9	0.6	0.3	1.5	3	4.8
7974	5.4	6	5.7	6	5.4	6	4.8	4.5	3.3	5.7	6	6	5.7	6	5.4	5.1	4.5	2.1	0.9	0.6	0.3	1.5	3	4.8
7975	5.4	6	5.7	6	5.4	6	4.8	4.5	3.3	5.7	6	6	5.7	6	5.4	5.1	4.5	2.1	0.9	0.6	0.3	1.5	3	4.8
7976	5.4	6	5.7	6	5.4	6	4.8	4.5	3.3	5.7	6	6	5.7	6	5.4	5.1	4.5	2.1	0.9	0.6	0.3	1.5	3	4.8
7977	5.4	6	5.7	6	5.4	6	4.8	4.5	3.3	5.7	6	6	5.7	6	5.4	5.1	4.5	2.1	0.9	0.6	0.3	1.5	3	4.8
7978	5.4	6	5.7	6	5.4	6	4.8	4.5	3.3	5.7	6	6	5.7	6	5.4	5.1	4.5	2.1	0.9	0.6	0.3	1.5	3	4.8

## qGen_Profiles_Min_Addt
bus_i	t1	t2	t3	t4	t5	t6	t7	t8	t9	t10	t11	t12	t13	t14	t15	t16	t17	t18	t19	t20	t21	t22	t23	t24
1	-1000	-1000	-1000	-1000	-1000	-1000	-1000	-1000	-1000	-1000	-1000	-1000	-1000	-1000	-1000	-1000	-1000	-1000	-1000	-1000	-1000	-1000	-1000	-1000
7969	-2.62	-2.91	-2.76	-2.91	-2.62	-2.91	-2.32	-2.18	-1.60	-2.76	-2.91	-2.91	-2.76	-2.91	-2.62	-2.47	-2.18	-1.02	-0.44	-0.29	-0.15	-0.73	-1.45	-2.32
7970	-2.62	-2.91	-2.76	-2.91	-2.62	-2.91	-2.32	-2.18	-1.60	-2.76	-2.91	-2.91	-2.76	-2.91	-2.62	-2.47	-2.18	-1.02	-0.44	-0.29	-0.15	-0.73	-1.45	-2.32
7971	-2.62	-2.91	-2.76	-2.91	-2.62	-2.91	-2.32	-2.18	-1.60	-2.76	-2.91	-2.91	-2.76	-2.91	-2.62	-2.47	-2.18	-1.02	-0.44	-0.29	-0.15	-0.73	-1.45	-2.32
7972	-2.62	-2.91	-2.76	-2.91	-2.62	-2.91	-2.32	-2.18	-1.60	-2.76	-2.91	-2.91	-2.76	-2.91	-2.62	-2.47	-2.18	-1.02	-0.44	-0.29	-0.15	-0.73	-1.45	-2.32
7973	-2.62	-2.91	-2.76	-2.91	-2.62	-2.91	-2.32	-2.18	-1.60	-2.76	-2.91	-2.91	-2.76	-2.91	-2.62	-2.47	-2.18	-1.02	-0.44	-0.29	-0.15	-0.73	-1.45	-2.32
7974	-2.62	-2.91	-2.76	-2.91	-2.62	-2.91	-2.32	-2.18	-1.60	-2.76	-2.91	-2.91	-2.76	-2.91	-2.62	-2.47	-2.18	-1.02	-0.44	-0.29	-0.15	-0.73	-1.45	-2.32
7975	-2.62	-2.91	-2.76	-2.91	-2.62	-2.91	-2.32	-2.18	-1.60	-2.76	-2.91	-2.91	-2.76	-2.91	-2.62	-2.47	-2.18	-1.02	-0.44	-0.29	-0.15	-0.73	-1.45	-2.32
7976	-2.62	-2.91	-2.76	-2.91	-2.62	-2.91	-2.32	-2.18	-1.60	-2.76	-2.91	-2.91	-2.76	-2.91	-2.62	-2.47	-2.18	-1.02	-0.44	-0.29	-0.15	-0.73	-1.45	-2.32
7977	-2.62	-2.91	-2.76	-2.91	-2.62	-2.91	-2.32	-2.18	-1.60	-2.76	-2.91	-2.91	-2.76	-2.91	-2.62	-2.47	-2.18	-1.02	-0.44	-0.29	-0.15	-0.73	-1.45	-2.32
7978	-2.62	-2.91	-2.76	-2.91	-2.62	-2.91	-2.32	-2.18	-1.60	-2.76	-2.91	-2.91	-2.76	-2.91	-2.62	-2.47	-2.18	-1.02	-0.44	-0.29	-0.15	-0.73	-1.45	-2.32

## qGen_Profiles_Max_Addt
bus_i	t1	t2	t3	t4	t5	t6	t7	t8	t9	t10	t11	t12	t13	t14	t15	t16	t17	t18	t19	t20	t21	t22	t23	t24
1	1000.0	1000.0	1000.0	1000.0	1000.0	1000.0	1000.0	1000.0	1000.0	1000.0	1000.0	1000.0	1000.0	1000.0	1000.0	1000.0	1000.0	1000.0	1000.0	1000.0	1000.0	1000.0	1000.0	1000.0
7969	2.6	2.9	2.8	2.9	2.6	2.9	2.3	2.2	1.6	2.8	2.9	2.9	2.8	2.9	2.6	2.5	2.2	1.0	0.4	0.3	0.1	0.7	1.5	2.3
7970	2.6	2.9	2.8	2.9	2.6	2.9	2.3	2.2	1.6	2.8	2.9	2.9	2.8	2.9	2.6	2.5	2.2	1.0	0.4	0.3	0.1	0.7	1.5	2.3
7971	2.6	2.9	2.8	2.9	2.6	2.9	2.3	2.2	1.6	2.8	2.9	2.9	2.8	2.9	2.6	2.5	2.2	1.0	0.4	0.3	0.1	0.7	1.5	2.3
7972	2.6	2.9	2.8	2.9	2.6	2.9	2.3	2.2	1.6	2.8	2.9	2.9	2.8	2.9	2.6	2.5	2.2	1.0	0.4	0.3	0.1	0.7	1.5	2.3
7973	2.6	2.9	2.8	2.9	2.6	2.9	2.3	2.2	1.6	2.8	2.9	2.9	2.8	2.9	2.6	2.5	2.2	1.0	0.4	0.3	0.1	0.7	1.5	2.3
7974	2.6	2.9	2.8	2.9	2.6	2.9	2.3	2.2	1.6	2.8	2.9	2.9	2.8	2.9	2.6	2.5	2.2	1.0	0.4	0.3	0.1	0.7	1.5	2.3
7975	2.6	2.9	2.8	2.9	2.6	2.9	2.3	2.2	1.6	2.8	2.9	2.9	2.8	2.9	2.6	2.5	2.2	1.0	0.4	0.3	0.1	0.7	1.5	2.3
7976	2.6	2.9	2.8	2.9	2.6	2.9	2.3	2.2	1.6	2.8	2.9	2.9	2.8	2.9	2.6	2.5	2.2	1.0	0.4	0.3	0.1	0.7	1.5	2.3
7977	2.6	2.9	2.8	2.9	2.6	2.9	2.3	2.2	1.6	2.8	2.9	2.9	2.8	2.9	2.6	2.5	2.2	1.0	0.4	0.3	0.1	0.7	1.5	2.3
7978	2.6	2.9	2.8	2.9	2.6	2.9	2.3	2.2	1.6	2.8	2.9	2.9	2.8	2.9	2.6	2.5	2.2	1.0	0.4	0.3	0.1	0.7	1.5	2.3

## PV_&_Wind_Profiles
	t1	t2	t3	t4	t5	t6	t7	t8	t9	t10	t11	t12	t13	t14	t15	t16	t17	t18	t19	t20	t21	t22	t23	t24
PV	0	0	0	0	0	0	0	0	0.1	0.25	0.5	0.9	1	1	1	0.9	0.95	0.45	0.1	0	0	0	0	0
Wind	0.9	1	0.95	1	0.9	1	0.8	0.75	0.55	0.95	1	1	0.95	1	0.9	0.85	0.75	0.35	0.15	0.1	0.05	0.25	0.5	0.8

1
1			379	0.239482	0.0907656	171	208	379
0.7
0.8			8426
0.6			8487
1			8494
0.8			8501
0.9			8504
1			8530
0.7			8533
0.75			8542
1			8553
1			8555
			8558
			8567
			8624

## 'file:///D:/USMAN_Postdoc/JuLia/ATTEST/OPF_code/sequential-smp-tractability/T4.1_Second_version_Tractability_Tool/input_data/es_dx_01_2020.ods'#Gens
1000	-1000				1000	-1000